## KOPTĀME
03.05.2017. MK noteikumu Nr.239 7.pielikums
APSTIPRINU
(pasūtītāja paraksts un tā atšifrējums)
Z.v.
20___.gada ___._________________
BŪVNIECĪBAS KOPTĀME
Objekta nosaukums: Koncertdārza "PŪT, VĒJIŅI" ēkas pārbūve, Peldu ielā 57, Liepājā
Būves nosaukums: Koncertdārza "PŪT, VĒJIŅI" ēkas pārbūve, Peldu ielā 57, Liepājā
Objekta adrese: Peldu ielā 57, Liepājā
Pasūtījuma Nr. LPP2019/78
Nr.p.k. | Objekta nosaukums | Objekta izmaksas (euro)
1. | Koncertdārza "PŪT, VĒJIŅI" ēkas pārbūve 1.kārta (ESTRĀDES ĒKA, ĀRĒJIE INŽENIERTĪKLI) | 0
2. | Koncertdārza "PŪT, VĒJIŅI" ēkas pārbūve 2.kārta (TERITORIJAS LABIEKĀRTOJUMS) | 0
Kopā |  | 0
PVN 21% |  | 0
Kopā ar PVN | Kopā ar PVN | 0
Sastādīja:
(paraksts un tā atšifrējums, amats, uzņēmuma nosaukums, datums)
Sertifikāta Nr.:
Tāme sastādīta:
Note on A9: Aizpildīt pelēki iekrāsotos laukus ar attiecīgo informāciju un piedāvājumu

## 1_Kopsav.
03.05.2017. MK noteikumu Nr.239 6.pielikums
KOPSAVILKUMA APRĒĶINS Nr.1
Koncertdārza "PŪT, VĒJIŅI" ēkas pārbūve 1.kārta (ESTRĀDES ĒKA, ĀRĒJIE INŽENIERTĪKLI)
(būvdarba veids vai konstruktīvā elementa nosaukums)
Objekta nosaukums: Koncertdārza "PŪT, VĒJIŅI" ēkas pārbūve, Peldu ielā 57, Liepājā
Būves nosaukums: Koncertdārza "PŪT, VĒJIŅI" ēkas pārbūve, Peldu ielā 57, Liepājā
Objekta adrese: Peldu ielā 57, Liepājā
Pasūtījuma Nr. LPP2019/78
[5 empty] | Par kopējo summu (euro) | 0
[5 empty] | Kopējā darbietilpība, c/h | 0
Nr.p.k. | Kods, tāmes Nr. | Būvdarbu veids vai konstruktīvā elementa nosaukums | Tāmes izmaksas | Tai skaitā |  |  | Darbietilpība c/h
|  |  |  | darba alga | būvizstrādājumi | mehānismi
1 | 1 | DEMONTĀŽAS DARBI | 0 | 0 | 0 | 0 | 0
2 | 2 | VISPĀRĒJIE BŪVDARBI | 0 | 0 | 0 | 0 | 0
3 | 3 | ŪDENSAPGĀDES UN KANALIZĀCIJAS TĪKLI | 0 | 0 | 0 | 0 | 0
4 | 4 | VENTILĀCIJA | 0 | 0 | 0 | 0 | 0
5 | 5 | UGUNSDZĒSĪBAS AUTOMĀTIKAS SISTĒMA | 0 | 0 | 0 | 0 | 0
6 | 6 | APSARDZES SIGNALIZĀCIJA | 0 | 0 | 0 | 0 | 0
7 | 7 | ELEKTROAPGĀDE, APGAISMOJUMS | 0 | 0 | 0 | 0 | 0
8 | 8 | ZIBENSAIZSARDZĪBA UN ZEMĒJUMS | 0 | 0 | 0 | 0 | 0
9 | 9 | DATU UN VIDEONOVĒROŠANAS SISTĒMA | 0 | 0 | 0 | 0 | 0
10 | 10 | ĀRĒJIE ŪDENSAPGĀDES, SADZĪVES KANALIZĀCIJAS UN LIETUSŪDENS KANALIZĀCIJAS TĪKLI | 0 | 0 | 0 | 0 | 0
11 | 11 | ĀRĒJAIS APGAISMOJUMS | 0 | 0 | 0 | 0 | 0
12 | 12 | ĀRĒJĀ ELEKTROAPGĀDE | 0 | 0 | 0 | 0 | 0
13 | 13 | CEĻU DARBI | 0 | 0 | 0 | 0 | 0
14 | 14 | TERITORIJAS LABIEKĀRTOJUMS | 0 | 0 | 0 | 0 | 0
15 | 15 | APZAĻUMOŠANA | 0 | 0 | 0 | 0 | 0
KOPĀ |  |  | 0 | 0 | 0 | 0 | 0
Virsizdevumi (%) |  |  | 0
t.sk.darba aizsardzība |  |  | 0
Peļņa (%) |  |  | 0
Pavisam KOPĀ: |  |  | 0
| Sastādīja: | 0
(paraksts un tā atšifrējums, amats, uzņēmuma nosaukums, datums)
| Tāme sastādīta: | 0
Pārbaudīja:
(paraksts un tā atšifrējums, amats, uzņēmuma nosaukums, datums)
| Sertifikāta Nr.: | 0
Note on D32: Atbilstoši 03.05.2017. MK noteikumu Nr.239 3.9.punktam virsizdevumos iekļauj papildu izmaksas, kuras saistītas ar būvlaukuma iekārtošanu, uzturēšanu, būvdarbu organizēšanu, vadīšanu, darba aizsardzību un apdrošināšanu, citas ar būvdarbu realizāciju saistītas izmaksas.

## 1_Demontāža
03.05.2017. MK noteikumu Nr.239 5.pielikums
|  | LOKĀLĀ TĀME Nr. | 1
DEMONTĀŽAS DARBI
(būvdarbu veids vai konstruktīvā elementa nosaukums)
Objekta nosaukums: Koncertdārza "PŪT, VĒJIŅI" ēkas pārbūve, Peldu ielā 57, Liepājā
Būves nosaukums: Koncertdārza "PŪT, VĒJIŅI" ēkas pārbūve, Peldu ielā 57, Liepājā
Objekta adrese: Peldu ielā 57, Liepājā
Pasūtījuma Nr. LPP2019/78
Tāme sastādīta 2019.gada tirgus cenās, pamatojoties uz AR daļas rasējumiem
[12 empty] | Tāmes izmaksas | 0 |  | euro
[12 empty] | Tāme sastādīta | 0
Nekodēti darbu apjomi, izmantojami piedāvājuma sagatavošanas procesam.
Nr.p.k. | Kods | Būvdarbu nosaukums | Mērvienība | Daudzums | Vienības izmaksas | [5 empty] | Kopā uz visu apjomu |  |  |  |  | Nr.p.k. | Kods | Darba nosaukums | Mērvienība | Daudzums
[5 empty] | laika norma (c/h) | darba samaksas likme* (euro/h) | darba alga | būvizstrādājumi | mehānismi | kopā | darbietilpība (c/h) | darba alga | būvizstrādājumi | mehānismi | summa
1 |  | Esošās ēkas demontāža, ieskaitot pamatu demontāžu 1.5 m dziļumā | m3 | 900 |  |  | 0 |  |  | 0 | 0 | 0 | 0 | 0 | 0 | 1 |  | Esošās ēkas demontāža, ieskaitot pamatu demontāžu 1.5 m dziļumā | m3 | 900
2 |  | Esošās estrādes un jumta demontāža | m2 | 1050 |  |  | 0 |  |  | 0 | 0 | 0 | 0 | 0 | 0 | 2 |  | Esošās estrādes un jumta demontāža | m2 | 1050
3 |  | Esošā teritorijas labiekārtojuma, kā arī esošo segumu demontāža | m3 | 2000 |  |  | 0 |  |  | 0 | 0 | 0 | 0 | 0 | 0 | 3 |  | Esošā teritorijas labiekārtojuma, kā arī esošo segumu demontāža | m3 | 2000
4 |  | Esošo koku ciršana (35 koki, no kuriem 3 ir divstumbru) | gb. | 38 |  |  | 0 |  |  | 0 | 0 | 0 | 0 | 0 | 0 | 4 |  | Esošo koku ciršana (35 koki, no kuriem 3 ir divstumbru) | gb. | 38
5 |  | Soliņu demontāža (garums 2m) | gb. | 13 |  |  | 0 |  |  | 0 | 0 | 0 | 0 | 0 | 0 | 5 |  | Soliņu demontāža (garums 2m) | gb. | 13
6 |  | Soliņu demontāža (garums 4m) | gb. | 1 |  |  | 0 |  |  | 0 | 0 | 0 | 0 | 0 | 0 | 6 |  | Soliņu demontāža (garums 4m) | gb. | 1
7 |  | Demontēto elementu un būvgružu savākšana (k=1,3) | m3 | 4200 |  |  | 0 |  |  | 0 | 0 | 0 | 0 | 0 | 0 | 7 |  | Demontēto elementu un būvgružu savākšana (k=1,3) | m3 | 4200
TIEŠĀS IZMAKSAS KOPĀ, t. sk. darba devēja sociālais nodoklis (%) | [10 empty] | 0 | 0 | 0 | 0 | 0
Piezīme. * Aile aizpildāma, ja būvdarbu iedalījums veikts saskaņā ar 2017.gada 3.maija Ministra kabineta (MK) noteikumu Nr.239 1. pielikumu.
|  | Sastādīja: | 0
(paraksts un tā atšifrējums, amats, uzņēmuma nosaukums, datums)
|  | Tāme sastādīta: | 0
|  | Pārbaudīja: | 0
(paraksts un tā atšifrējums, amats, uzņēmuma nosaukums, datums)
|  | Sertifikāta Nr.: | 0
Note on C14: Ja lokālajā tāmē ir norādīta konkrēta ražotāja produkcija, pretendents, saskaņā ar Iepirkuma nolikumā noteikto kārtību, drīkst piedāvāt tās ekvivalentu.
Note on H15: Atbilstoši 03.05.2017. MK noteikumu Nr.239 19.punktam – darba algā jāiekļauj bruto darbaspēka izmaksas – darba algu, ietverot valsts noteiktos darba algas nodokļus un nodevas (tai skaitā darba devēja sociālais nodoklis)
Note on I15: Atbilstoši 03.05.2017. MK noteikumu Nr.239 18.1.punktam – būvizstrādājumu tiešajās izmaksās jāiekļauj: ar būvdarbu izpildi saistīto būvizstrādājumu iegādes izmaksas, ieskaitot transporta izmaksas to nogādei līdz būvobjektam, sagādes izmaksas, būvizstrādājumu tirgus cenas, importa operāciju nodokļus, iepakojuma izmaksas (tai skaitā tā utilizēšanas izmaksas vai atpakaļnodošanas ieņēmumus), kā arī būvražošanas procesa zudumus un normēto izlietojumu
Note on J15: Atbilstoši 03.05.2017. MK noteikumu Nr.239 18.4.punktam – tiešajās izmaksās jāiekļauj: būvmašīnu, ierīču, mehānismu un palīgiekārtu nomas vai ekspluatācijas izdevumus, kā arī to nolietojumu (amortizācijas izmaksas).

## 2_Vispārējie būvdarbi
03.05.2017. MK noteikumu Nr.239 5.pielikums
|  | LOKĀLĀ TĀME Nr. | 2
VISPĀRĒJIE BŪVDARBI
(būvdarbu veids vai konstruktīvā elementa nosaukums)
Objekta nosaukums: Koncertdārza "PŪT, VĒJIŅI" ēkas pārbūve, Peldu ielā 57, Liepājā
Būves nosaukums: Koncertdārza "PŪT, VĒJIŅI" ēkas pārbūve, Peldu ielā 57, Liepājā
Objekta adrese: Peldu ielā 57, Liepājā
Pasūtījuma Nr. LPP2019/78
Tāme sastādīta 2019.gada tirgus cenās, pamatojoties uz AR, BK daļas rasējumiem.
[12 empty] | Tāmes izmaksas | 0 |  | euro
[12 empty] | Tāme sastādīta | 0
Nekodēti darbu apjomi, izmantojami piedāvājuma sagatavošanas procesam.
Nr.p.k. | Kods | Būvdarbu nosaukums | Mērvienība | Daudzums | Vienības izmaksas | [5 empty] | Kopā uz visu apjomu |  |  |  |  | Nr.p.k. | Kods | Darba nosaukums | Mērvienība | Daudzums
[5 empty] | laika norma (c/h) | darba samaksas likme* (euro/h) | darba alga | būvizstrādājumi | mehānismi | kopā | darbietilpība (c/h) | darba alga | būvizstrādājumi | mehānismi | summa
1 |  | BŪVKONSTRUKCIJAS | [13 empty] | 1 |  | BŪVKONSTRUKCIJAS
|  | Pirms būvniecības uzsākšanas pasūtītājs un būvnieks saskaņo virsmas etalonu, izgatavojot paraugu, saskaņā ar kuru tiek atveidņotas konstrukcijas ar eksponētā betona virsmu | [15 empty] | Pirms būvniecības uzsākšanas pasūtītājs un būvnieks saskaņo virsmas etalonu, izgatavojot paraugu, saskaņā ar kuru tiek atveidņotas konstrukcijas ar eksponētā betona virsmu
|  | Pamati un zemes darbi | [15 empty] | Pamati un zemes darbi
1.1 |  | Grunts rakšana ar ekskavatoru | m3 | 700 |  |  | 0 |  |  | 0 | 0 | 0 | 0 | 0 | 0 | 1.1 |  | Grunts rakšana ar ekskavatoru | m3 | 700
1.2 |  | Grunts rakšana ar ekskavatoru, iekraujot grunti automašīnā-pašizgāzējā | m3 | 469 |  |  | 0 |  |  | 0 | 0 | 0 | 0 | 0 | 0 | 1.2 |  | Grunts rakšana ar ekskavatoru, iekraujot grunti automašīnā-pašizgāzējā | m3 | 469
1.3 |  | Grunts rakšana ar rokām | m3 | 50 |  |  | 0 |  |  | 0 | 0 | 0 | 0 | 0 | 0 | 1.3 |  | Grunts rakšana ar rokām | m3 | 50
1.4 |  | Būvbedres un tranšejas aizbēršana ar rokām | m3 | 50 |  |  | 0 |  |  | 0 | 0 | 0 | 0 | 0 | 0 | 1.4 |  | Būvbedres un tranšejas aizbēršana ar rokām | m3 | 50
1.5 |  | Pamatu aizbēršana ar buldozeru | m3 | 700 |  |  | 0 |  |  | 0 | 0 | 0 | 0 | 0 | 0 | 1.5 |  | Pamatu aizbēršana ar buldozeru | m3 | 700
1.6 |  | Liekās grunts aizvešana | m3 | 469 |  |  | 0 |  |  | 0 | 0 | 0 | 0 | 0 | 0 | 1.6 |  | Liekās grunts aizvešana | m3 | 469
1.7 |  | Pamatojuma grunts blietēšana | m² | 1970 |  |  | 0 |  |  | 0 | 0 | 0 | 0 | 0 | 0 | 1.7 |  | Pamatojuma grunts blietēšana | m² | 1970
1.8 |  | Blietētu šķembu pamatojuma (fr.8-32mm) izbūve zem pamatiem | m3 | 168.8 |  |  | 0 |  |  | 0 | 0 | 0 | 0 | 0 | 0 | 1.8 |  | Blietētu šķembu pamatojuma (fr.8-32mm) izbūve zem pamatiem | m3 | 168.8
1.9 |  | Pamatu PS-1, 2 gab.betonēšana, betons C25/30 F150 W10, iestrādājot ar sūkni, iesk.veidņu montāžu un demontāžu | m3 | 10.8 |  |  | 0 |  |  | 0 | 0 | 0 | 0 | 0 | 0 | 1.9 |  | Pamatu PS-1, 2 gab.betonēšana, betons C25/30 F150 W10, iestrādājot ar sūkni, iesk.veidņu montāžu un demontāžu | m3 | 10.8
1.10 |  | Stiegrošana ar tērauda stiegrām B500B (Ø12-36) | kg | 2257.1 |  |  | 0 |  |  | 0 | 0 | 0 | 0 | 0 | 0 | 1.10 |  | Stiegrošana ar tērauda stiegrām B500B (Ø12-36) | kg | 2257.1
1.11 |  | Ieliekamā detaļa EB-1 | gb. | 2 |  |  | 0 |  |  | 0 | 0 | 0 | 0 | 0 | 0 | 1.11 |  | Ieliekamā detaļa EB-1 | gb. | 2
1.12 |  | Pamatu PS-2, 2 gab.betonēšana, betons C25/30 F150 W10, iestrādājot ar sūkni, iesk.veidņu montāžu un demontāžu | m3 | 14.5 |  |  | 0 |  |  | 0 | 0 | 0 | 0 | 0 | 0 | 1.12 |  | Pamatu PS-2, 2 gab.betonēšana, betons C25/30 F150 W10, iestrādājot ar sūkni, iesk.veidņu montāžu un demontāžu | m3 | 14.5
1.13 |  | Stiegrošana ar tērauda stiegrām B500B (Ø12-36) | kg | 3104.2 |  |  | 0 |  |  | 0 | 0 | 0 | 0 | 0 | 0 | 1.13 |  | Stiegrošana ar tērauda stiegrām B500B (Ø12-36) | kg | 3104.2
1.14 |  | Ieliekamā detaļa EB-1 | gb. | 2 |  |  | 0 |  |  | 0 | 0 | 0 | 0 | 0 | 0 | 1.14 |  | Ieliekamā detaļa EB-1 | gb. | 2
1.15 |  | Pamatu PL-1, 7,9m, betonēšana, betons C25/30 F150 W10, iestrādājot ar sūkni, iesk.veidņu montāžu un demontāžu | m3 | 29.5 |  |  | 0 |  |  | 0 | 0 | 0 | 0 | 0 | 0 | 1.15 |  | Pamatu PL-1, 7,9m, betonēšana, betons C25/30 F150 W10, iestrādājot ar sūkni, iesk.veidņu montāžu un demontāžu | m3 | 29.5
1.16 |  | Stiegrošana ar tērauda stiegrām B500B (Ø12-32) | kg | 3450.2 |  |  | 0 |  |  | 0 | 0 | 0 | 0 | 0 | 0 | 1.16 |  | Stiegrošana ar tērauda stiegrām B500B (Ø12-32) | kg | 3450.2
1.17 |  | Pamatu PL-2, 59,6m, betonēšana, betons C25/30 F150 W10, iestrādājot ar sūkni, iesk.veidņu montāžu un demontāžu | m3 | 51 |  |  | 0 |  |  | 0 | 0 | 0 | 0 | 0 | 0 | 1.17 |  | Pamatu PL-2, 59,6m, betonēšana, betons C25/30 F150 W10, iestrādājot ar sūkni, iesk.veidņu montāžu un demontāžu | m3 | 51
1.18 |  | Stiegrošana ar tērauda stiegrām B500B Ø12 | kg | 4302.8 |  |  | 0 |  |  | 0 | 0 | 0 | 0 | 0 | 0 | 1.18 |  | Stiegrošana ar tērauda stiegrām B500B Ø12 | kg | 4302.8
1.19 |  | Pamatu PL-2A, 18,6m, betonēšana, betons C25/30 F150 W10, iestrādājot ar sūkni, iesk.veidņu montāžu un demontāžu | m3 | 17.2 |  |  | 0 |  |  | 0 | 0 | 0 | 0 | 0 | 0 | 1.19 |  | Pamatu PL-2A, 18,6m, betonēšana, betons C25/30 F150 W10, iestrādājot ar sūkni, iesk.veidņu montāžu un demontāžu | m3 | 17.2
1.20 |  | Stiegrošana ar tērauda stiegrām B500B Ø12 | kg | 1376.3 |  |  | 0 |  |  | 0 | 0 | 0 | 0 | 0 | 0 | 1.20 |  | Stiegrošana ar tērauda stiegrām B500B Ø12 | kg | 1376.3
1.21 |  | Pamatu PL-3, 34m, betonēšana, betons C25/30 F150 W10, iestrādājot ar sūkni, iesk.veidņu montāžu un demontāžu | m3 | 5.1 |  |  | 0 |  |  | 0 | 0 | 0 | 0 | 0 | 0 | 1.21 |  | Pamatu PL-3, 34m, betonēšana, betons C25/30 F150 W10, iestrādājot ar sūkni, iesk.veidņu montāžu un demontāžu | m3 | 5.1
1.22 |  | Stiegrošana ar tērauda stiegrām B500B Ø12 | kg | 476.1 |  |  | 0 |  |  | 0 | 0 | 0 | 0 | 0 | 0 | 1.22 |  | Stiegrošana ar tērauda stiegrām B500B Ø12 | kg | 476.1
1.23 |  | Pamatu PL-4A, 18m, betonēšana, betons C25/30 F150 W10, iestrādājot ar sūkni, iesk.veidņu montāžu un demontāžu | m3 | 10 |  |  | 0 |  |  | 0 | 0 | 0 | 0 | 0 | 0 | 1.23 |  | Pamatu PL-4A, 18m, betonēšana, betons C25/30 F150 W10, iestrādājot ar sūkni, iesk.veidņu montāžu un demontāžu | m3 | 10
1.24 |  | Stiegrošana ar tērauda stiegrām B500B Ø12 | kg | 792.5 |  |  | 0 |  |  | 0 | 0 | 0 | 0 | 0 | 0 | 1.24 |  | Stiegrošana ar tērauda stiegrām B500B Ø12 | kg | 792.5
1.25 |  | Pamatu PL-4B, 11,6m, betonēšana, betons C25/30 F150 W10, iestrādājot ar sūkni, iesk.veidņu montāžu un demontāžu | m3 | 7 |  |  | 0 |  |  | 0 | 0 | 0 | 0 | 0 | 0 | 1.25 |  | Pamatu PL-4B, 11,6m, betonēšana, betons C25/30 F150 W10, iestrādājot ar sūkni, iesk.veidņu montāžu un demontāžu | m3 | 7
1.26 |  | Stiegrošana ar tērauda stiegrām B500B Ø12 | kg | 714.1 |  |  | 0 |  |  | 0 | 0 | 0 | 0 | 0 | 0 | 1.26 |  | Stiegrošana ar tērauda stiegrām B500B Ø12 | kg | 714.1
1.27 |  | Pamatu PL-5, 79,1m, betonēšana, betons C25/30 F150 W10, iestrādājot ar sūkni, iesk.veidņu montāžu un demontāžu | m3 | 54.5 |  |  | 0 |  |  | 0 | 0 | 0 | 0 | 0 | 0 | 1.27 |  | Pamatu PL-5, 79,1m, betonēšana, betons C25/30 F150 W10, iestrādājot ar sūkni, iesk.veidņu montāžu un demontāžu | m3 | 54.5
1.28 |  | Stiegrošana ar tērauda stiegrām B500B Ø12 | kg | 5465.3 |  |  | 0 |  |  | 0 | 0 | 0 | 0 | 0 | 0 | 1.28 |  | Stiegrošana ar tērauda stiegrām B500B Ø12 | kg | 5465.3
1.29 |  | Pamatu PL-6,46m, betonēšana, betons C25/30 F150 W10, iestrādājot ar sūkni, iesk.veidņu montāžu un demontāžu | m3 | 35 |  |  | 0 |  |  | 0 | 0 | 0 | 0 | 0 | 0 | 1.29 |  | Pamatu PL-6,46m, betonēšana, betons C25/30 F150 W10, iestrādājot ar sūkni, iesk.veidņu montāžu un demontāžu | m3 | 35
1.30 |  | Stiegrošana ar tērauda stiegrām B500B Ø12 | kg | 3384.7 |  |  | 0 |  |  | 0 | 0 | 0 | 0 | 0 | 0 | 1.30 |  | Stiegrošana ar tērauda stiegrām B500B Ø12 | kg | 3384.7
1.31 |  | Pamatu PL-7, 502,7m, betonēšana, betons C25/30 F150 W10, iestrādājot ar sūkni, iesk.veidņu montāžu un demontāžu | m3 | 145 |  |  | 0 |  |  | 0 | 0 | 0 | 0 | 0 | 0 | 1.31 |  | Pamatu PL-7, 502,7m, betonēšana, betons C25/30 F150 W10, iestrādājot ar sūkni, iesk.veidņu montāžu un demontāžu | m3 | 145
1.32 |  | Stiegrošana ar tērauda stiegrām B500B Ø12 | kg | 10495.5 |  |  | 0 |  |  | 0 | 0 | 0 | 0 | 0 | 0 | 1.32 |  | Stiegrošana ar tērauda stiegrām B500B Ø12 | kg | 10495.5
1.33 |  | Pamatu PL-8, 2,4m, betonēšana, betons C25/30 F150 W10, iestrādājot ar sūkni, iesk.veidņu montāžu un demontāžu | m3 | 1 |  |  | 0 |  |  | 0 | 0 | 0 | 0 | 0 | 0 | 1.33 |  | Pamatu PL-8, 2,4m, betonēšana, betons C25/30 F150 W10, iestrādājot ar sūkni, iesk.veidņu montāžu un demontāžu | m3 | 1
1.34 |  | Stiegrošana ar tērauda stiegrām B500B Ø12 | kg | 66.6 |  |  | 0 |  |  | 0 | 0 | 0 | 0 | 0 | 0 | 1.34 |  | Stiegrošana ar tērauda stiegrām B500B Ø12 | kg | 66.6
|  | Sienas | [15 empty] | Sienas
1.35 |  | Sienu SM-1, 6,0m, betonēšana, betons C25/30 F150 W10, iestrādājot ar sūkni, iesk.veidņu montāžu un demontāžu | m3 | 41.3 |  |  | 0 |  |  | 0 | 0 | 0 | 0 | 0 | 0 | 1.35 |  | Sienu SM-1, 6,0m, betonēšana, betons C25/30 F150 W10, iestrādājot ar sūkni, iesk.veidņu montāžu un demontāžu | m3 | 41.3
1.36 |  | Stiegrošana ar tērauda stiegrām B500B Ø12 | kg | 2086 |  |  | 0 |  |  | 0 | 0 | 0 | 0 | 0 | 0 | 1.36 |  | Stiegrošana ar tērauda stiegrām B500B Ø12 | kg | 2086
1.37 |  | Sienu SM-2, 81,2m, betonēšana, betons C25/30 F150 W10, iestrādājot ar sūkni, iesk.veidņu montāžu un demontāžu | m3 | 155 |  |  | 0 |  |  | 0 | 0 | 0 | 0 | 0 | 0 | 1.37 |  | Sienu SM-2, 81,2m, betonēšana, betons C25/30 F150 W10, iestrādājot ar sūkni, iesk.veidņu montāžu un demontāžu | m3 | 155
1.38 |  | Stiegrošana ar tērauda stiegrām B500B Ø12 | kg | 12824.6 |  |  | 0 |  |  | 0 | 0 | 0 | 0 | 0 | 0 | 1.38 |  | Stiegrošana ar tērauda stiegrām B500B Ø12 | kg | 12824.6
1.39 |  | Sienu SM-3, 32,2m, betonēšana, betons C25/30 F150 W10, iestrādājot ar sūkni, iesk.veidņu montāžu un demontāžu | m3 | 14.1 |  |  | 0 |  |  | 0 | 0 | 0 | 0 | 0 | 0 | 1.39 |  | Sienu SM-3, 32,2m, betonēšana, betons C25/30 F150 W10, iestrādājot ar sūkni, iesk.veidņu montāžu un demontāžu | m3 | 14.1
1.40 |  | Stiegrošana ar tērauda stiegrām B500B Ø12 | kg | 1136.5 |  |  | 0 |  |  | 0 | 0 | 0 | 0 | 0 | 0 | 1.40 |  | Stiegrošana ar tērauda stiegrām B500B Ø12 | kg | 1136.5
1.41 |  | Sienu SM-4, 12,4m, betonēšana, betons C25/30 F150 W10, iestrādājot ar sūkni, iesk.veidņu montāžu un demontāžu | m3 | 11.5 |  |  | 0 |  |  | 0 | 0 | 0 | 0 | 0 | 0 | 1.41 |  | Sienu SM-4, 12,4m, betonēšana, betons C25/30 F150 W10, iestrādājot ar sūkni, iesk.veidņu montāžu un demontāžu | m3 | 11.5
1.42 |  | Stiegrošana ar tērauda stiegrām B500B Ø12 | kg | 761.42 |  |  | 0 |  |  | 0 | 0 | 0 | 0 | 0 | 0 | 1.42 |  | Stiegrošana ar tērauda stiegrām B500B Ø12 | kg | 761.42
1.43 |  | Sienu SM-5, 10,4m, betonēšana, betons C25/30 F150 W10, iestrādājot ar sūkni, iesk.veidņu montāžu un demontāžu | m3 | 2.65 |  |  | 0 |  |  | 0 | 0 | 0 | 0 | 0 | 0 | 1.43 |  | Sienu SM-5, 10,4m, betonēšana, betons C25/30 F150 W10, iestrādājot ar sūkni, iesk.veidņu montāžu un demontāžu | m3 | 2.65
1.44 |  | Stiegrošana ar tērauda stiegrām B500B Ø12 | kg | 253.15 |  |  | 0 |  |  | 0 | 0 | 0 | 0 | 0 | 0 | 1.44 |  | Stiegrošana ar tērauda stiegrām B500B Ø12 | kg | 253.15
1.45 |  | Sienu SM-6, 17,9m, betonēšana, betons C25/30 F150 W10, iestrādājot ar sūkni, iesk.veidņu montāžu un demontāžu | m3 | 23.5 |  |  | 0 |  |  | 0 | 0 | 0 | 0 | 0 | 0 | 1.45 |  | Sienu SM-6, 17,9m, betonēšana, betons C25/30 F150 W10, iestrādājot ar sūkni, iesk.veidņu montāžu un demontāžu | m3 | 23.5
1.46 |  | Stiegrošana ar tērauda stiegrām B500B Ø12 | kg | 1617.4 |  |  | 0 |  |  | 0 | 0 | 0 | 0 | 0 | 0 | 1.46 |  | Stiegrošana ar tērauda stiegrām B500B Ø12 | kg | 1617.4
1.47 |  | Sienu SM-7, 52,3m, betonēšana, betons C25/30 F150 W10, iestrādājot ar sūkni, iesk.veidņu montāžu un demontāžu | m3 | 27 |  |  | 0 |  |  | 0 | 0 | 0 | 0 | 0 | 0 | 1.47 |  | Sienu SM-7, 52,3m, betonēšana, betons C25/30 F150 W10, iestrādājot ar sūkni, iesk.veidņu montāžu un demontāžu | m3 | 27
1.48 |  | Stiegrošana ar tērauda stiegrām B500B Ø12 | kg | 1707.61 |  |  | 0 |  |  | 0 | 0 | 0 | 0 | 0 | 0 | 1.48 |  | Stiegrošana ar tērauda stiegrām B500B Ø12 | kg | 1707.61
1.49 |  | Sienu SM-8, 46,0m, betonēšana, betons C25/30 F150 W10, iestrādājot ar sūkni, iesk.veidņu montāžu un demontāžu | m3 | 46 |  |  | 0 |  |  | 0 | 0 | 0 | 0 | 0 | 0 | 1.49 |  | Sienu SM-8, 46,0m, betonēšana, betons C25/30 F150 W10, iestrādājot ar sūkni, iesk.veidņu montāžu un demontāžu | m3 | 46
1.50 |  | Stiegrošana ar tērauda stiegrām B500B Ø12 | kg | 3624.19 |  |  | 0 |  |  | 0 | 0 | 0 | 0 | 0 | 0 | 1.50 |  | Stiegrošana ar tērauda stiegrām B500B Ø12 | kg | 3624.19
1.51 |  | Sienu SM-9, 5,6m, betonēšana, betons C25/30 F150 W10, iestrādājot ar sūkni, iesk.veidņu montāžu un demontāžu | m3 | 3.5 |  |  | 0 |  |  | 0 | 0 | 0 | 0 | 0 | 0 | 1.51 |  | Sienu SM-9, 5,6m, betonēšana, betons C25/30 F150 W10, iestrādājot ar sūkni, iesk.veidņu montāžu un demontāžu | m3 | 3.5
1.52 |  | Stiegrošana ar tērauda stiegrām B500B Ø12 | kg | 214.95 |  |  | 0 |  |  | 0 | 0 | 0 | 0 | 0 | 0 | 1.52 |  | Stiegrošana ar tērauda stiegrām B500B Ø12 | kg | 214.95
1.53 |  | Sienu SM-10, 3,2m, betonēšana, betons C25/30 F150 W10, iestrādājot ar sūkni, iesk.veidņu montāžu un demontāžu | m3 | 5.5 |  |  | 0 |  |  | 0 | 0 | 0 | 0 | 0 | 0 | 1.53 |  | Sienu SM-10, 3,2m, betonēšana, betons C25/30 F150 W10, iestrādājot ar sūkni, iesk.veidņu montāžu un demontāžu | m3 | 5.5
1.54 |  | Stiegrošana ar tērauda stiegrām B500B Ø12 | kg | 456.5 |  |  | 0 |  |  | 0 | 0 | 0 | 0 | 0 | 0 | 1.54 |  | Stiegrošana ar tērauda stiegrām B500B Ø12 | kg | 456.5
1.55 |  | Sienu SM-11, 3,0m, betonēšana, betons C25/30 F150 W10, iestrādājot ar sūkni, iesk.veidņu montāžu un demontāžu | m3 | 0.9 |  |  | 0 |  |  | 0 | 0 | 0 | 0 | 0 | 0 | 1.55 |  | Sienu SM-11, 3,0m, betonēšana, betons C25/30 F150 W10, iestrādājot ar sūkni, iesk.veidņu montāžu un demontāžu | m3 | 0.9
1.56 |  | Stiegrošana ar tērauda stiegrām B500B Ø12 | kg | 83.54 |  |  | 0 |  |  | 0 | 0 | 0 | 0 | 0 | 0 | 1.56 |  | Stiegrošana ar tērauda stiegrām B500B Ø12 | kg | 83.54
1.57 |  | Sienu SM-12, 3,3m, betonēšana, betons C25/30 F150 W10, iestrādājot ar sūkni, iesk.veidņu montāžu un demontāžu | m3 | 1.4 |  |  | 0 |  |  | 0 | 0 | 0 | 0 | 0 | 0 | 1.57 |  | Sienu SM-12, 3,3m, betonēšana, betons C25/30 F150 W10, iestrādājot ar sūkni, iesk.veidņu montāžu un demontāžu | m3 | 1.4
1.58 |  | Stiegrošana ar tērauda stiegrām B500B Ø12 | kg | 122.69 |  |  | 0 |  |  | 0 | 0 | 0 | 0 | 0 | 0 | 1.58 |  | Stiegrošana ar tērauda stiegrām B500B Ø12 | kg | 122.69
|  | Sijas un saites | [15 empty] | Sijas un saites
1.59 |  | Sijas S-1 montāža | kg | 1994.24 |  |  | 0 |  |  | 0 | 0 | 0 | 0 | 0 | 0 | 1.59 |  | Sijas S-1 montāža | kg | 1994.24
1.60 |  | Sijas S-2 montāža | kg | 4876.56 |  |  | 0 |  |  | 0 | 0 | 0 | 0 | 0 | 0 | 1.60 |  | Sijas S-2 montāža | kg | 4876.56
1.61 |  | Sijas S-3 montāža | kg | 1134.78 |  |  | 0 |  |  | 0 | 0 | 0 | 0 | 0 | 0 | 1.61 |  | Sijas S-3 montāža | kg | 1134.78
1.62 |  | Sijas S-4 montāža | kg | 2988.72 |  |  | 0 |  |  | 0 | 0 | 0 | 0 | 0 | 0 | 1.62 |  | Sijas S-4 montāža | kg | 2988.72
1.63 |  | Sijas S-5 montāža | kg | 679.29 |  |  | 0 |  |  | 0 | 0 | 0 | 0 | 0 | 0 | 1.63 |  | Sijas S-5 montāža | kg | 679.29
1.64 |  | Saites VS-1 montāža | kg | 4888 |  |  | 0 |  |  | 0 | 0 | 0 | 0 | 0 | 0 | 1.64 |  | Saites VS-1 montāža | kg | 4888
1.65 |  | Saites VS-2 montāža | kg | 1209.74 |  |  | 0 |  |  | 0 | 0 | 0 | 0 | 0 | 0 | 1.65 |  | Saites VS-2 montāža | kg | 1209.74
1.66 |  | Saites VS-3.1 montāža | kg | 364.64 |  |  | 0 |  |  | 0 | 0 | 0 | 0 | 0 | 0 | 1.66 |  | Saites VS-3.1 montāža | kg | 364.64
1.67 |  | Saites VS-3.2 montāža | kg | 392.74 |  |  | 0 |  |  | 0 | 0 | 0 | 0 | 0 | 0 | 1.67 |  | Saites VS-3.2 montāža | kg | 392.74
1.68 |  | Saites VS-4.1 montāža | kg | 728.76 |  |  | 0 |  |  | 0 | 0 | 0 | 0 | 0 | 0 | 1.68 |  | Saites VS-4.1 montāža | kg | 728.76
1.69 |  | Saites VS-4.2 montāža | kg | 774.24 |  |  | 0 |  |  | 0 | 0 | 0 | 0 | 0 | 0 | 1.69 |  | Saites VS-4.2 montāža | kg | 774.24
1.70 |  | Tērauda konstrukciju tīrīšana, gruntēšana un krāsošana ar ekspluatācijas un ugunsdrošības apstākļiem atbilstošu krāsošanas programmu | m2 | 580.92 |  |  | 0 |  |  | 0 | 0 | 0 | 0 | 0 | 0 | 1.70 |  | Tērauda konstrukciju tīrīšana, gruntēšana un krāsošana ar ekspluatācijas un ugunsdrošības apstākļiem atbilstošu krāsošanas programmu | m2 | 580.92
|  | Kopnes | [15 empty] | Kopnes
1.71 |  | Kopņu KP-1 montāža | kg | 13092.44 |  |  | 0 |  |  | 0 | 0 | 0 | 0 | 0 | 0 | 1.71 |  | Kopņu KP-1 montāža | kg | 13092.44
1.72 |  | Kopņu KP-2.1 montāža | kg | 7591.95 |  |  | 0 |  |  | 0 | 0 | 0 | 0 | 0 | 0 | 1.72 |  | Kopņu KP-2.1 montāža | kg | 7591.95
1.73 |  | Kopņu KP-2.2 montāža | kg | 7151.7 |  |  | 0 |  |  | 0 | 0 | 0 | 0 | 0 | 0 | 1.73 |  | Kopņu KP-2.2 montāža | kg | 7151.7
1.74 |  | Kopņu KP-2.3 montāža | kg | 7320.1 |  |  | 0 |  |  | 0 | 0 | 0 | 0 | 0 | 0 | 1.74 |  | Kopņu KP-2.3 montāža | kg | 7320.1
1.75 |  | Kopņu KP-3 montāža | kg | 9974.16 |  |  | 0 |  |  | 0 | 0 | 0 | 0 | 0 | 0 | 1.75 |  | Kopņu KP-3 montāža | kg | 9974.16
1.76 |  | Tērauda konstrukciju tīrīšana, gruntēšana un krāsošana ar ekspluatācijas un ugunsdrošības apstākļiem atbilstošu krāsošanas programmu | m2 | 1308.78 |  |  | 0 |  |  | 0 | 0 | 0 | 0 | 0 | 0 | 1.76 |  | Tērauda konstrukciju tīrīšana, gruntēšana un krāsošana ar ekspluatācijas un ugunsdrošības apstākļiem atbilstošu krāsošanas programmu | m2 | 1308.78
|  | 1.stāva pārsegums | [15 empty] | 1.stāva pārsegums
1.77 |  | Pārseguma betonēšana, betons C25/30 F150 W10, iestrādājot ar sūkni, iesk.veidņu montāžu un demontāžu | m3 | 40 |  |  | 0 |  |  | 0 | 0 | 0 | 0 | 0 | 0 | 1.77 |  | Pārseguma betonēšana, betons C25/30 F150 W10, iestrādājot ar sūkni, iesk.veidņu montāžu un demontāžu | m3 | 40
1.78 |  | Stiegrošana ar tērauda stiegrām B500B Ø12 | kg | 4084 |  |  | 0 |  |  | 0 | 0 | 0 | 0 | 0 | 0 | 1.78 |  | Stiegrošana ar tērauda stiegrām B500B Ø12 | kg | 4084
|  | 2. stāva pārsegums | [15 empty] | 2. stāva pārsegums
1.79 |  | Pārseguma betonēšana, betons C25/30 F150 W10, iestrādājot ar sūkni, iesk.veidņu montāžu un demontāžu | m3 | 118.7 |  |  | 0 |  |  | 0 | 0 | 0 | 0 | 0 | 0 | 1.79 |  | Pārseguma betonēšana, betons C25/30 F150 W10, iestrādājot ar sūkni, iesk.veidņu montāžu un demontāžu | m3 | 118.7
1.80 |  | Stiegrošana ar tērauda stiegrām B500B Ø12 | kg | 17169.6 |  |  | 0 |  |  | 0 | 0 | 0 | 0 | 0 | 0 | 1.80 |  | Stiegrošana ar tērauda stiegrām B500B Ø12 | kg | 17169.6
1.81 |  | Ieliekamā detaļa ID-2 | gb. | 2 |  |  | 0 |  |  | 0 | 0 | 0 | 0 | 0 | 0 | 1.81 |  | Ieliekamā detaļa ID-2 | gb. | 2
|  | Ēkas iekšējās kāpnes K-1 un K-2 | [15 empty] | Ēkas iekšējās kāpnes K-1 un K-2
1.82 |  | Betons C25/30 F150 W10, iestrādājot ar sūkni, iesk.veidņu montāžu un demontāžu | m3 | 4.6 |  |  | 0 |  |  | 0 | 0 | 0 | 0 | 0 | 0 | 1.82 |  | Betons C25/30 F150 W10, iestrādājot ar sūkni, iesk.veidņu montāžu un demontāžu | m3 | 4.6
1.83 |  | Stiegrošana ar tērauda stiegrām B500B Ø12 | kg | 544.3 |  |  | 0 |  |  | 0 | 0 | 0 | 0 | 0 | 0 | 1.83 |  | Stiegrošana ar tērauda stiegrām B500B Ø12 | kg | 544.3
|  | 1. stāva grīdas plātne | [15 empty] | 1. stāva grīdas plātne
1.84 |  | Betons C25/30 F150 W10, iestrādājot ar sūkni, iesk.veidņu montāžu un demontāžu | m3 | 28.5 |  |  | 0 |  |  | 0 | 0 | 0 | 0 | 0 | 0 | 1.84 |  | Betons C25/30 F150 W10, iestrādājot ar sūkni, iesk.veidņu montāžu un demontāžu | m3 | 28.5
1.85 |  | Stiegrošana ar tērauda stiegrām B500B Ø12 | kg | 3661.8 |  |  | 0 |  |  | 0 | 0 | 0 | 0 | 0 | 0 | 1.85 |  | Stiegrošana ar tērauda stiegrām B500B Ø12 | kg | 3661.8
|  | Skatuves grīdas plātne | [15 empty] | Skatuves grīdas plātne
1.85 |  | Betons C25/30 F150 W10, iestrādājot ar sūkni, iesk.veidņu montāžu un demontāžu | m3 | 28.25 |  |  | 0 |  |  | 0 | 0 | 0 | 0 | 0 | 0 | 1.85 |  | Betons C25/30 F150 W10, iestrādājot ar sūkni, iesk.veidņu montāžu un demontāžu | m3 | 28.25
1.86 |  | Stiegrošana ar tērauda stiegrām B500B Ø12 | kg | 3661.8 |  |  | 0 |  |  | 0 | 0 | 0 | 0 | 0 | 0 | 1.86 |  | Stiegrošana ar tērauda stiegrām B500B Ø12 | kg | 3661.8
|  | Zāles grīdas plātne un ārējās kāpnes, pandusi | [15 empty] | Zāles grīdas plātne un ārējās kāpnes, pandusi
1.87 |  | Betons C25/30 F150 W10, iestrādājot ar sūkni, iesk.veidņu montāžu un demontāžu | m3 | 126 |  |  | 0 |  |  | 0 | 0 | 0 | 0 | 0 | 0 | 1.87 |  | Betons C25/30 F150 W10, iestrādājot ar sūkni, iesk.veidņu montāžu un demontāžu | m3 | 126
1.88 |  | Stiegrošana ar tērauda stiegrām B500B Ø12 | kg | 15081.5 |  |  | 0 |  |  | 0 | 0 | 0 | 0 | 0 | 0 | 1.88 |  | Stiegrošana ar tērauda stiegrām B500B Ø12 | kg | 15081.5
1.89 |  | Ieliekamā detaļa ID-1 | m | 37.4 |  |  | 0 |  |  | 0 | 0 | 0 | 0 | 0 | 0 | 1.89 |  | Ieliekamā detaļa ID-1 | m | 37.4
|  | Ārējās kāpnes teritorijā | [15 empty] | Ārējās kāpnes teritorijā
1.90 |  | Betons C25/30 F150 W10, iestrādājot ar sūkni, iesk.veidņu montāžu un demontāžu | m3 | 5.2 |  |  | 0 |  |  | 0 | 0 | 0 | 0 | 0 | 0 | 1.90 |  | Betons C25/30 F150 W10, iestrādājot ar sūkni, iesk.veidņu montāžu un demontāžu | m3 | 5.2
1.91 |  | Stiegrošana ar tērauda stiegrām B500B Ø12 | kg | 601.75 |  |  | 0 |  |  | 0 | 0 | 0 | 0 | 0 | 0 | 1.91 |  | Stiegrošana ar tērauda stiegrām B500B Ø12 | kg | 601.75
1.92 |  | Blietētu šķembu pamatojuma (fr.8-32mm) izbūve zem pamatiem | m3 | 1.05 |  |  | 0 |  |  | 0 | 0 | 0 | 0 | 0 | 0 | 1.92 |  | Blietētu šķembu pamatojuma (fr.8-32mm) izbūve zem pamatiem | m3 | 1.05
|  | Koka konstrukcijas | [15 empty] | Koka konstrukcijas
1.93 |  | Koka konstrukciju- kolonnas KK-1 150x150, C30, (dziļi piesātinātas ar antiseptiķiem un antipirēniem) montāža, iesk.stiprinājuma elementus | m3 | 0.2 |  |  | 0 |  |  | 0 | 0 | 0 | 0 | 0 | 0 | 1.93 |  | Koka konstrukciju- kolonnas KK-1 150x150, C30, (dziļi piesātinātas ar antiseptiķiem un antipirēniem) montāža, iesk.stiprinājuma elementus | m3 | 0.2
1.94 |  | Koka konstrukciju- kolonnas KK-2 150x150, C30, (dziļi piesātinātas ar antiseptiķiem un antipirēniem) montāža, iesk.stiprinājuma elementus | m3 | 0.2 |  |  | 0 |  |  | 0 | 0 | 0 | 0 | 0 | 0 | 1.94 |  | Koka konstrukciju- kolonnas KK-2 150x150, C30, (dziļi piesātinātas ar antiseptiķiem un antipirēniem) montāža, iesk.stiprinājuma elementus | m3 | 0.2
1.95 |  | Koka konstrukciju- spāre SK1 150x200, C30, (dziļi piesātinātas ar antiseptiķiem un antipirēniem) montāža, iesk.stiprinājuma elementus | m3 | 5.33 |  |  | 0 |  |  | 0 | 0 | 0 | 0 | 0 | 0 | 1.95 |  | Koka konstrukciju- spāre SK1 150x200, C30, (dziļi piesātinātas ar antiseptiķiem un antipirēniem) montāža, iesk.stiprinājuma elementus | m3 | 5.33
1.96 |  | Koka konstrukciju- spāre SK2 150x150, C30, (dziļi piesātinātas ar antiseptiķiem un antipirēniem) montāža, iesk.stiprinājuma elementus | m3 | 0.75 |  |  | 0 |  |  | 0 | 0 | 0 | 0 | 0 | 0 | 1.96 |  | Koka konstrukciju- spāre SK2 150x150, C30, (dziļi piesātinātas ar antiseptiķiem un antipirēniem) montāža, iesk.stiprinājuma elementus | m3 | 0.75
1.97 |  | Balsta kurpe 5x150x60x125x200 | gb. | 11 |  |  | 0 |  |  | 0 | 0 | 0 | 0 | 0 | 0 | 1.97 |  | Balsta kurpe 5x150x60x125x200 | gb. | 11
1.98 |  | Leņķis ar ribu 2x96x106x106 | gb. | 158 |  |  | 0 |  |  | 0 | 0 | 0 | 0 | 0 | 0 | 1.98 |  | Leņķis ar ribu 2x96x106x106 | gb. | 158
|  | Tērauda konstrukcijas | [15 empty] | Tērauda konstrukcijas
1.99 |  | Tērauda konstrukciju montāža, profils HEB 300 | kg | 2077.92 |  |  | 0 |  |  | 0 | 0 | 0 | 0 | 0 | 0 | 1.99 |  | Tērauda konstrukciju montāža, profils HEB 300 | kg | 2077.92
1.100 |  | Tērauda konstrukciju montāža, profils HEB 260 | kg | 751.44 |  |  | 0 |  |  | 0 | 0 | 0 | 0 | 0 | 0 | 1.100 |  | Tērauda konstrukciju montāža, profils HEB 260 | kg | 751.44
1.101 |  | Tērauda konstrukciju montāža, loksne t=30mm | kg | 259.05 |  |  | 0 |  |  | 0 | 0 | 0 | 0 | 0 | 0 | 1.101 |  | Tērauda konstrukciju montāža, loksne t=30mm | kg | 259.05
1.102 |  | Tērauda konstrukciju montāža, loksne t=16mm | kg | 103.3 |  |  | 0 |  |  | 0 | 0 | 0 | 0 | 0 | 0 | 1.102 |  | Tērauda konstrukciju montāža, loksne t=16mm | kg | 103.3
1.103 |  | Tērauda konstrukciju montāža, profils 100x100x8.0 | kg | 475.37 |  |  | 0 |  |  | 0 | 0 | 0 | 0 | 0 | 0 | 1.103 |  | Tērauda konstrukciju montāža, profils 100x100x8.0 | kg | 475.37
1.104 |  | Tērauda konstrukciju montāža, loksne t=10mm | kg | 25.63 |  |  | 0 |  |  | 0 | 0 | 0 | 0 | 0 | 0 | 1.104 |  | Tērauda konstrukciju montāža, loksne t=10mm | kg | 25.63
1.105 |  | Tērauda konstrukciju montāža, loksne t=14mm | kg | 181.55 |  |  | 0 |  |  | 0 | 0 | 0 | 0 | 0 | 0 | 1.105 |  | Tērauda konstrukciju montāža, loksne t=14mm | kg | 181.55
1.106 |  | Tērauda konstrukciju montāža, profils 80x60x10,0 | kg | 800.1 |  |  | 0 |  |  | 0 | 0 | 0 | 0 | 0 | 0 | 1.106 |  | Tērauda konstrukciju montāža, profils 80x60x10,0 | kg | 800.1
1.107 |  | Tērauda konstrukciju montāža, loksne t=10mm | kg | 282.6 |  |  | 0 |  |  | 0 | 0 | 0 | 0 | 0 | 0 | 1.107 |  | Tērauda konstrukciju montāža, loksne t=10mm | kg | 282.6
1.108 |  | Tērauda konstrukciju montāža, loksne t=10mm | kg | 32.97 |  |  | 0 |  |  | 0 | 0 | 0 | 0 | 0 | 0 | 1.108 |  | Tērauda konstrukciju montāža, loksne t=10mm | kg | 32.97
1.109 |  | Tērauda konstrukciju tīrīšana, gruntēšana un krāsošana ar ekspluatācijas un ugunsdrošības apstākļiem atbilstošu krāsošanas programmu | m2 | 112.35 |  |  | 0 |  |  | 0 | 0 | 0 | 0 | 0 | 0 | 1.109 |  | Tērauda konstrukciju tīrīšana, gruntēšana un krāsošana ar ekspluatācijas un ugunsdrošības apstākļiem atbilstošu krāsošanas programmu | m2 | 112.35
2 |  | SIENAS | [13 empty] | 2 |  | SIENAS
|  | Siena AS1 | m2 | 280 |  |  | 0 |  |  | 0 | 0 | 0 | 0 | 0 | 0 |  |  | Siena AS1 | m2 | 280
2.1 |  | Koka latas 50x50(h)mm | m3 | 1.96 |  |  | 0 |  |  | 0 | 0 | 0 | 0 | 0 | 0 | 2.1 |  | Koka latas 50x50(h)mm | m3 | 1.96
2.2 |  | Koka latas 100x25(h)mm | m3 | 3.92 |  |  | 0 |  |  | 0 | 0 | 0 | 0 | 0 | 0 | 2.2 |  | Koka latas 100x25(h)mm | m3 | 3.92
2.3 |  | Ārējā apdare- koka dēļi (vertikāli), beicēti | m2 | 280 |  |  | 0 |  |  | 0 | 0 | 0 | 0 | 0 | 0 | 2.3 |  | Ārējā apdare- koka dēļi (vertikāli), beicēti | m2 | 280
|  | Siena AS2 | m2 | 80 |  |  | 0 |  |  | 0 | 0 | 0 | 0 | 0 | 0 |  |  | Siena AS2 | m2 | 80
2.4 |  | Koka karkass | m3 | 1.12 |  |  | 0 |  |  | 0 | 0 | 0 | 0 | 0 | 0 | 2.4 |  | Koka karkass | m3 | 1.12
2.5 |  | Koka dēļu apšuvums, beicēti | m2 | 80 |  |  | 0 |  |  | 0 | 0 | 0 | 0 | 0 | 0 | 2.5 |  | Koka dēļu apšuvums, beicēti | m2 | 80
|  | Siena AS3 | m2 | 240 |  |  | 0 |  |  | 0 | 0 | 0 | 0 | 0 | 0 |  |  | Siena AS3 | m2 | 240
2.6 |  | Koka latas 50x50(h)mm | m3 | 1.68 |  |  | 0 |  |  | 0 | 0 | 0 | 0 | 0 | 0 | 2.6 |  | Koka latas 50x50(h)mm | m3 | 1.68
2.7 |  | Akustiskie paneļi- Šrēdera difuzori, koka | m2 | 240 |  |  | 0 |  |  | 0 | 0 | 0 | 0 | 0 | 0 | 2.7 |  | Akustiskie paneļi- Šrēdera difuzori, koka | m2 | 240
|  | Starpsiena IS1 | m2 | 400 |  |  | 0 |  |  | 0 | 0 | 0 | 0 | 0 | 0 |  |  | Starpsiena IS1 | m2 | 400
2.8 |  | W112 sistēma, Knauf White (GKB) vai Knauf Green (GKBI) plākšņu apšuvums, CW 100 profili, minerālvates aizpildījums 60mm (vai ekvivalenti materiāli) | m2 | 400 |  |  | 0 |  |  | 0 | 0 | 0 | 0 | 0 | 0 | 2.8 |  | W112 sistēma, Knauf White (GKB) vai Knauf Green (GKBI) plākšņu apšuvums, CW 100 profili, minerālvates aizpildījums 60mm (vai ekvivalenti materiāli) | m2 | 400
|  | Starpsiena IS2 | m2 | 22 |  |  | 0 |  |  | 0 | 0 | 0 | 0 | 0 | 0 |  |  | Starpsiena IS2 | m2 | 22
2.9 |  | Dubults ģipškartona plākšņu apšuvums uz vieglmetāla karkasa, PAROC eXtra 100mm siltinājums, gaisa un tvaika barjera PAROC XMV 020 bas (vai ekvivalenti materiāli) | m2 | 22 |  |  | 0 |  |  | 0 | 0 | 0 | 0 | 0 | 0 | 2.9 |  | Dubults ģipškartona plākšņu apšuvums uz vieglmetāla karkasa, PAROC eXtra 100mm siltinājums, gaisa un tvaika barjera PAROC XMV 020 bas (vai ekvivalenti materiāli) | m2 | 22
3 |  | JUMTS | [13 empty] | 3 |  | JUMTS
|  | Jumts J1 | m2 | 440 |  |  | 0 |  |  | 0 | 0 | 0 | 0 | 0 | 0 |  |  | Jumts J1 | m2 | 440
3.3 |  | PVC membrānas 1,6mm PROTAN vai ekvivalenta ieklāšana | m2 | 440 |  |  | 0 |  |  | 0 | 0 | 0 | 0 | 0 | 0 | 3.3 |  | PVC membrānas 1,6mm PROTAN vai ekvivalenta ieklāšana | m2 | 440
|  | Jumts J2 | m2 | 85 |  |  | 0 |  |  | 0 | 0 | 0 | 0 | 0 | 0 |  |  | Jumts J2 | m2 | 85
3.4 |  | OSB plātnes 22mm | m2 | 85 |  |  | 0 |  |  | 0 | 0 | 0 | 0 | 0 | 0 | 3.4 |  | OSB plātnes 22mm | m2 | 85
3.5 |  | PVC membrānas 1,6mm PROTAN vai ekvivalenta ieklāšana | m2 | 85 |  |  | 0 |  |  | 0 | 0 | 0 | 0 | 0 | 0 | 3.5 |  | PVC membrānas 1,6mm PROTAN vai ekvivalenta ieklāšana | m2 | 85
|  | Jumts J3 | m2 | 900 |  |  | 0 |  |  | 0 | 0 | 0 | 0 | 0 | 0 |  |  | Jumts J3 | m2 | 900
3.6 |  | PVC tenta iesegums (Valmiera Glass UK Ltd Atex® 5000 TRL augstas veiktspējas stikla šķiedras audums, piesūcināts un pārklāts ar speciāli izgatavotiem caurspīdīgiem silikoniem vai ekvivalents), iesk.stiprinājuma elementus | m2 | 900 |  |  | 0 |  |  | 0 | 0 | 0 | 0 | 0 | 0 | 3.6 |  | PVC tenta iesegums (Valmiera Glass UK Ltd Atex® 5000 TRL augstas veiktspējas stikla šķiedras audums, piesūcināts un pārklāts ar speciāli izgatavotiem caurspīdīgiem silikoniem vai ekvivalents), iesk.stiprinājuma elementus | m2 | 900
|  | Jumta elementi | [15 empty] | Jumta elementi
3.7 |  | Jumta notekas | m | 24 |  |  | 0 |  |  | 0 | 0 | 0 | 0 | 0 | 0 | 3.7 |  | Jumta notekas | m | 24
3.8 |  | Jumta teknes | m | 44 |  |  | 0 |  |  | 0 | 0 | 0 | 0 | 0 | 0 | 3.8 |  | Jumta teknes | m | 44
3.9 |  | Horizontālā jumta trošu drošības sistēma piemēram Vertic Altiligne vai ekvivalents | m | 42 |  |  | 0 |  |  | 0 | 0 | 0 | 0 | 0 | 0 | 3.9 |  | Horizontālā jumta trošu drošības sistēma piemēram Vertic Altiligne vai ekvivalents | m | 42
3.10 |  | Metāla jumta lūka JL2 800x800mm | gb. | 1 |  |  | 0 |  |  | 0 | 0 | 0 | 0 | 0 | 0 | 3.10 |  | Metāla jumta lūka JL2 800x800mm | gb. | 1
3.11 |  | Skārda lāseņi, pieslēgumi jumtam J-1 | m | 90 |  |  | 0 |  |  | 0 | 0 | 0 | 0 | 0 | 0 | 3.11 |  | Skārda lāseņi, pieslēgumi jumtam J-1 | m | 90
3.12 |  | Skārda lāseņi, pieslēgumi jumtam J-2 | m | 40 |  |  | 0 |  |  | 0 | 0 | 0 | 0 | 0 | 0 | 3.12 |  | Skārda lāseņi, pieslēgumi jumtam J-2 | m | 40
4 |  | GRĪDAS | [13 empty] | 4 |  | GRĪDAS
|  | Grīdas G1 (2.stāvā) | m2 | 170 |  |  | 0 |  |  | 0 | 0 | 0 | 0 | 0 | 0 |  |  | Grīdas G1 (2.stāvā) | m2 | 170
4.1 |  | Stiegrota betona izlīdzinošais slānis 50-60mm | m2 | 170 |  |  | 0 |  |  | 0 | 0 | 0 | 0 | 0 | 0 | 4.1 |  | Stiegrota betona izlīdzinošais slānis 50-60mm | m2 | 170
|  | Grīdas G1* (2.stāvā) | m2 | 11 |  |  | 0 |  |  | 0 | 0 | 0 | 0 | 0 | 0 |  |  | Grīdas G1* (2.stāvā) | m2 | 11
4.2 |  | Stiegrota betona izlīdzinošais slānis 50-60mm | m2 | 11 |  |  | 0 |  |  | 0 | 0 | 0 | 0 | 0 | 0 | 4.2 |  | Stiegrota betona izlīdzinošais slānis 50-60mm | m2 | 11
|  | Hidroizolācija PAROC XMV 001 (vai ekvivalents) | m2 | 11 |  |  | 0 |  |  | 0 | 0 | 0 | 0 | 0 | 0 |  |  | Hidroizolācija PAROC XMV 001 (vai ekvivalents) | m2 | 11
|  | Grīdas G2 (1.stāvā) | m2 | 185 |  |  | 0 |  |  | 0 | 0 | 0 | 0 | 0 | 0 |  |  | Grīdas G2 (1.stāvā) | m2 | 185
4.3 |  | Blietētas šķembas uz esošas noblietētas grunts 80mm, frakcija 0-40mm | m2 | 185 |  |  | 0 |  |  | 0 | 0 | 0 | 0 | 0 | 0 | 4.3 |  | Blietētas šķembas uz esošas noblietētas grunts 80mm, frakcija 0-40mm | m2 | 185
4.4 |  | Hidroizolācija PAROC XMV 001 (vai ekvivalents) | m2 | 185 |  |  | 0 |  |  | 0 | 0 | 0 | 0 | 0 | 0 | 4.4 |  | Hidroizolācija PAROC XMV 001 (vai ekvivalents) | m2 | 185
4.5 |  | Stiegrota betona izlīdzinošais slānis 50-60mm | m2 | 185 |  |  | 0 |  |  | 0 | 0 | 0 | 0 | 0 | 0 | 4.5 |  | Stiegrota betona izlīdzinošais slānis 50-60mm | m2 | 185
|  | Grīdas G3 (sargu telpā) | m2 | 10 |  |  | 0 |  |  | 0 | 0 | 0 | 0 | 0 | 0 |  |  | Grīdas G3 (sargu telpā) | m2 | 10
4.6 |  | Blietētas šķembas uz esošas noblietētas grunts 80mm, frakcija 0-40mm | m2 | 10 |  |  | 0 |  |  | 0 | 0 | 0 | 0 | 0 | 0 | 4.6 |  | Blietētas šķembas uz esošas noblietētas grunts 80mm, frakcija 0-40mm | m2 | 10
4.7 |  | Ekstrudēta putupolistirola siltumizolācija 100mm biezumā | m2 | 10 |  |  | 0 |  |  | 0 | 0 | 0 | 0 | 0 | 0 | 4.7 |  | Ekstrudēta putupolistirola siltumizolācija 100mm biezumā | m2 | 10
4.8 |  | Hidroizolācija PAROC XMV 001 (vai ekvivalents) | m2 | 10 |  |  | 0 |  |  | 0 | 0 | 0 | 0 | 0 | 0 | 4.8 |  | Hidroizolācija PAROC XMV 001 (vai ekvivalents) | m2 | 10
4.9 |  | Stiegrota betona izlīdzinošais slānis 50-60mm | m2 | 10 |  |  | 0 |  |  | 0 | 0 | 0 | 0 | 0 | 0 | 4.9 |  | Stiegrota betona izlīdzinošais slānis 50-60mm | m2 | 10
|  | Grīdas G4 (skatuve) | m2 | 180 |  |  | 0 |  |  | 0 | 0 | 0 | 0 | 0 | 0 |  |  | Grīdas G4 (skatuve) | m2 | 180
4.10 |  | Blietētas šķembas uz esošas noblietētas grunts 80mm biezumā | m2 | 180 |  |  | 0 |  |  | 0 | 0 | 0 | 0 | 0 | 0 | 4.10 |  | Blietētas šķembas uz esošas noblietētas grunts 80mm biezumā | m2 | 180
4.11 |  | Hidroizolācija PAROC XMV 001 (vai ekvivalents) | m2 | 180 |  |  | 0 |  |  | 0 | 0 | 0 | 0 | 0 | 0 | 4.11 |  | Hidroizolācija PAROC XMV 001 (vai ekvivalents) | m2 | 180
4.12 |  | Hidroizolācijas starplika zem gulšņiem | m2 | 18 |  |  | 0 |  |  | 0 | 0 | 0 | 0 | 0 | 0 | 4.12 |  | Hidroizolācijas starplika zem gulšņiem | m2 | 18
4.13 |  | Antiseptizēti koka gulšņi 50x50mm, solis 300mm | m3 | 1.94 |  |  | 0 |  |  | 0 | 0 | 0 | 0 | 0 | 0 | 4.13 |  | Antiseptizēti koka gulšņi 50x50mm, solis 300mm | m3 | 1.94
|  | Grīdas G5 (skatītāju daļa) | m2 | 150 |  |  | 0 |  |  | 0 | 0 | 0 | 0 | 0 | 0 |  |  | Grīdas G5 (skatītāju daļa) | m2 | 150
4.14 |  | Blietētas šķembas uz esošas noblietētas grunts 80mm, frakcija 0-40mm | m2 | 150 |  |  | 0 |  |  | 0 | 0 | 0 | 0 | 0 | 0 | 4.14 |  | Blietētas šķembas uz esošas noblietētas grunts 80mm, frakcija 0-40mm | m2 | 150
4.15 |  | Regulējami terases balsti 40mm | gb. | 750 |  |  | 0 |  |  | 0 | 0 | 0 | 0 | 0 | 0 | 4.15 |  | Regulējami terases balsti 40mm | gb. | 750
4.16 |  | Kompozītmateriāla sija 25x50mm | m | 420 |  |  | 0 |  |  | 0 | 0 | 0 | 0 | 0 | 0 | 4.16 |  | Kompozītmateriāla sija 25x50mm | m | 420
5 |  | AILU AIZPILDĪJUMS | [13 empty] | 5 |  | AILU AIZPILDĪJUMS
|  | Logi | [15 empty] | Logi
5.1 |  | Alumīnija konstrukcijas logu L1 izbūve 700x1280mm (saskaņā ar specifikāciju, iesk.furnitūru) | gb. | 1 |  |  | 0 |  |  | 0 | 0 | 0 | 0 | 0 | 0 | 5.1 |  | Alumīnija konstrukcijas logu L1 izbūve 700x1280mm (saskaņā ar specifikāciju, iesk.furnitūru) | gb. | 1
5.2 |  | Alumīnija konstrukcijas logu L2 izbūve 2900x2230mm (saskaņā ar specifikāciju, iesk.furnitūru) | gb. | 1 |  |  | 0 |  |  | 0 | 0 | 0 | 0 | 0 | 0 | 5.2 |  | Alumīnija konstrukcijas logu L2 izbūve 2900x2230mm (saskaņā ar specifikāciju, iesk.furnitūru) | gb. | 1
5.3 |  | Alumīnija konstrukcijas logu L3 izbūve 1200x1280mm (saskaņā ar specifikāciju, iesk.furnitūru) | gb. | 2 |  |  | 0 |  |  | 0 | 0 | 0 | 0 | 0 | 0 | 5.3 |  | Alumīnija konstrukcijas logu L3 izbūve 1200x1280mm (saskaņā ar specifikāciju, iesk.furnitūru) | gb. | 2
5.4 |  | Alumīnija konstrukcijas logu L4 izbūve 1700x2120mm (saskaņā ar specifikāciju, iesk.furnitūru) | gb. | 1 |  |  | 0 |  |  | 0 | 0 | 0 | 0 | 0 | 0 | 5.4 |  | Alumīnija konstrukcijas logu L4 izbūve 1700x2120mm (saskaņā ar specifikāciju, iesk.furnitūru) | gb. | 1
5.5 |  | Alumīnija konstrukcijas logu L5 izbūve 3740x2120mm (saskaņā ar specifikāciju, iesk.furnitūru) | gb. | 1 |  |  | 0 |  |  | 0 | 0 | 0 | 0 | 0 | 0 | 5.5 |  | Alumīnija konstrukcijas logu L5 izbūve 3740x2120mm (saskaņā ar specifikāciju, iesk.furnitūru) | gb. | 1
5.6 |  | Alumīnija konstrukcijas logu L6 izbūve 2400x850mm (saskaņā ar specifikāciju, iesk.furnitūru) | gb. | 1 |  |  | 0 |  |  | 0 | 0 | 0 | 0 | 0 | 0 | 5.6 |  | Alumīnija konstrukcijas logu L6 izbūve 2400x850mm (saskaņā ar specifikāciju, iesk.furnitūru) | gb. | 1
5.7 |  | Alumīnija konstrukcijas logu L7 izbūve 3200x850mm (saskaņā ar specifikāciju, iesk.furnitūru) | gb. | 1 |  |  | 0 |  |  | 0 | 0 | 0 | 0 | 0 | 0 | 5.7 |  | Alumīnija konstrukcijas logu L7 izbūve 3200x850mm (saskaņā ar specifikāciju, iesk.furnitūru) | gb. | 1
5.8 |  | Alumīnija konstrukcijas logu L8 izbūve 1200x850mm (saskaņā ar specifikāciju, iesk.furnitūru) | gb. | 2 |  |  | 0 |  |  | 0 | 0 | 0 | 0 | 0 | 0 | 5.8 |  | Alumīnija konstrukcijas logu L8 izbūve 1200x850mm (saskaņā ar specifikāciju, iesk.furnitūru) | gb. | 2
5.9 |  | Alumīnija konstrukcijas logu L9 izbūve 8040x850mm (saskaņā ar specifikāciju, iesk.furnitūru) | gb. | 1 |  |  | 0 |  |  | 0 | 0 | 0 | 0 | 0 | 0 | 5.9 |  | Alumīnija konstrukcijas logu L9 izbūve 8040x850mm (saskaņā ar specifikāciju, iesk.furnitūru) | gb. | 1
5.10 |  | Alumīnija konstrukcijas logu L10 izbūve 3200x850mm (saskaņā ar specifikāciju, iesk.furnitūru) | gb. | 1 |  |  | 0 |  |  | 0 | 0 | 0 | 0 | 0 | 0 | 5.10 |  | Alumīnija konstrukcijas logu L10 izbūve 3200x850mm (saskaņā ar specifikāciju, iesk.furnitūru) | gb. | 1
5.11 |  | Alumīnija konstrukcijas logu L11 izbūve 2400x850mm (saskaņā ar specifikāciju, iesk.furnitūru) | gb. | 1 |  |  | 0 |  |  | 0 | 0 | 0 | 0 | 0 | 0 | 5.11 |  | Alumīnija konstrukcijas logu L11 izbūve 2400x850mm (saskaņā ar specifikāciju, iesk.furnitūru) | gb. | 1
5.12 |  | Alumīnija konstrukcijas logu L12 izbūve 3740x2120mm (saskaņā ar specifikāciju, iesk.furnitūru) | gb. | 1 |  |  | 0 |  |  | 0 | 0 | 0 | 0 | 0 | 0 | 5.12 |  | Alumīnija konstrukcijas logu L12 izbūve 3740x2120mm (saskaņā ar specifikāciju, iesk.furnitūru) | gb. | 1
5.13 |  | Alumīnija konstrukcijas logu L13 izbūve 1700x2120mm (saskaņā ar specifikāciju, iesk.furnitūru) | gb. | 1 |  |  | 0 |  |  | 0 | 0 | 0 | 0 | 0 | 0 | 5.13 |  | Alumīnija konstrukcijas logu L13 izbūve 1700x2120mm (saskaņā ar specifikāciju, iesk.furnitūru) | gb. | 1
5.14 |  | Alumīnija konstrukcijas logu L14 izbūve 1000x1100mm (saskaņā ar specifikāciju, iesk.furnitūru) | gb. | 1 |  |  | 0 |  |  | 0 | 0 | 0 | 0 | 0 | 0 | 5.14 |  | Alumīnija konstrukcijas logu L14 izbūve 1000x1100mm (saskaņā ar specifikāciju, iesk.furnitūru) | gb. | 1
|  | Durvis | [15 empty] | Durvis
5.15 |  | Alumīnija konstrukcijas durvju AD1 izbūve 1100x2100mm (saskaņā ar specifikāciju, iesk.furnitūru) | gb. | 3 |  |  | 0 |  |  | 0 | 0 | 0 | 0 | 0 | 0 | 5.15 |  | Alumīnija konstrukcijas durvju AD1 izbūve 1100x2100mm (saskaņā ar specifikāciju, iesk.furnitūru) | gb. | 3
5.16 |  | Alumīnija konstrukcijas durvju AD2 izbūve 1100x2100mm (saskaņā ar specifikāciju, iesk.furnitūru) | gb. | 1 |  |  | 0 |  |  | 0 | 0 | 0 | 0 | 0 | 0 | 5.16 |  | Alumīnija konstrukcijas durvju AD2 izbūve 1100x2100mm (saskaņā ar specifikāciju, iesk.furnitūru) | gb. | 1
5.17 |  | Alumīnija konstrukcijas durvju AD3 izbūve 1000x2100mm (saskaņā ar specifikāciju, iesk.furnitūru) | gb. | 1 |  |  | 0 |  |  | 0 | 0 | 0 | 0 | 0 | 0 | 5.17 |  | Alumīnija konstrukcijas durvju AD3 izbūve 1000x2100mm (saskaņā ar specifikāciju, iesk.furnitūru) | gb. | 1
5.18 |  | Koka konstrukcijas bīdāmu durvju D1 izbūve 4200x3100mm (saskaņā ar specifikāciju, iesk.furnitūru) | gb. | 1 |  |  | 0 |  |  | 0 | 0 | 0 | 0 | 0 | 0 | 5.18 |  | Koka konstrukcijas bīdāmu durvju D1 izbūve 4200x3100mm (saskaņā ar specifikāciju, iesk.furnitūru) | gb. | 1
5.19 |  | Koka konstrukcijas durvju D2 izbūve 900x2100mm (saskaņā ar specifikāciju, iesk.furnitūru) | gb. | 1 |  |  | 0 |  |  | 0 | 0 | 0 | 0 | 0 | 0 | 5.19 |  | Koka konstrukcijas durvju D2 izbūve 900x2100mm (saskaņā ar specifikāciju, iesk.furnitūru) | gb. | 1
5.20 |  | Koka konstrukcijas durvju D3 izbūve 750x2100mm (saskaņā ar specifikāciju, iesk.furnitūru) | gb. | 12 |  |  | 0 |  |  | 0 | 0 | 0 | 0 | 0 | 0 | 5.20 |  | Koka konstrukcijas durvju D3 izbūve 750x2100mm (saskaņā ar specifikāciju, iesk.furnitūru) | gb. | 12
5.21 |  | Koka konstrukcijas durvju D4 izbūve 900x2100mm (saskaņā ar specifikāciju, iesk.furnitūru) | gb. | 9 |  |  | 0 |  |  | 0 | 0 | 0 | 0 | 0 | 0 | 5.21 |  | Koka konstrukcijas durvju D4 izbūve 900x2100mm (saskaņā ar specifikāciju, iesk.furnitūru) | gb. | 9
5.22 |  | Koka konstrukcijas durvju D5 izbūve 1800x2500mm (saskaņā ar specifikāciju, iesk.furnitūru) | gb. | 4 |  |  | 0 |  |  | 0 | 0 | 0 | 0 | 0 | 0 | 5.22 |  | Koka konstrukcijas durvju D5 izbūve 1800x2500mm (saskaņā ar specifikāciju, iesk.furnitūru) | gb. | 4
5.23 |  | Koka konstrukcijas durvju D6 izbūve 1000x1000mm (saskaņā ar specifikāciju, iesk.furnitūru) | gb. | 11 |  |  | 0 |  |  | 0 | 0 | 0 | 0 | 0 | 0 | 5.23 |  | Koka konstrukcijas durvju D6 izbūve 1000x1000mm (saskaņā ar specifikāciju, iesk.furnitūru) | gb. | 11
5.24 |  | Koka konstrukcijas durvju D7 izbūve 2000x2100mm (saskaņā ar specifikāciju, iesk.furnitūru) | gb. | 2 |  |  | 0 |  |  | 0 | 0 | 0 | 0 | 0 | 0 | 5.24 |  | Koka konstrukcijas durvju D7 izbūve 2000x2100mm (saskaņā ar specifikāciju, iesk.furnitūru) | gb. | 2
5.25 |  | Metāla konstrukcijas ažūru durvju D8 izbūve 2400x2400mm (saskaņā ar specifikāciju, iesk.furnitūru) | gb. | 2 |  |  | 0 |  |  | 0 | 0 | 0 | 0 | 0 | 0 | 5.25 |  | Metāla konstrukcijas ažūru durvju D8 izbūve 2400x2400mm (saskaņā ar specifikāciju, iesk.furnitūru) | gb. | 2
|  | Vārti | [15 empty] | Vārti
5.26 |  | Metāla sendvičtipa sekciju vārtu V1 izbūve 4000x2500mm (saskaņā ar specifikāciju, iesk.furnitūru) | gb. | 2 |  |  | 0 |  |  | 0 | 0 | 0 | 0 | 0 | 0 | 5.26 |  | Metāla sendvičtipa sekciju vārtu V1 izbūve 4000x2500mm (saskaņā ar specifikāciju, iesk.furnitūru) | gb. | 2
|  | Palodzes | [15 empty] | Palodzes
5.27 |  | Cinkota skārda ārējā palodze | m | 39 |  |  | 0 |  |  | 0 | 0 | 0 | 0 | 0 | 0 | 5.27 |  | Cinkota skārda ārējā palodze | m | 39
5.28 |  | Iekšējā plastikāta palodze | m | 39 |  |  | 0 |  |  | 0 | 0 | 0 | 0 | 0 | 0 | 5.28 |  | Iekšējā plastikāta palodze | m | 39
6 |  | IEKŠĒJĀ APDARE | [13 empty] | 6 |  | IEKŠĒJĀ APDARE
|  | Grīdas | [15 empty] | Grīdas
6.1 |  | Heterogēns PVC grīdas segums FORBO Eternal (vai ekvivalents) | m2 | 196.7 |  |  | 0 |  |  | 0 | 0 | 0 | 0 | 0 | 0 | 6.1 |  | Heterogēns PVC grīdas segums FORBO Eternal (vai ekvivalents) | m2 | 196.7
6.2 |  | Pilnās akmens masas flīzes, pretslīdes koef.R=10, iesk.flīžu līmi un šuvju aizpildītāju | m2 | 149.5 |  |  | 0 |  |  | 0 | 0 | 0 | 0 | 0 | 0 | 6.2 |  | Pilnās akmens masas flīzes, pretslīdes koef.R=10, iesk.flīžu līmi un šuvju aizpildītāju | m2 | 149.5
6.3 |  | Koka dēļu skatuves grīda | m2 | 180 |  |  | 0 |  |  | 0 | 0 | 0 | 0 | 0 | 0 | 6.3 |  | Koka dēļu skatuves grīda | m2 | 180
6.4 |  | Kompozītmateriāla dēļu grīda | m2 | 150 |  |  | 0 |  |  | 0 | 0 | 0 | 0 | 0 | 0 | 6.4 |  | Kompozītmateriāla dēļu grīda | m2 | 150
6.5 |  | Divkomponentu epoksīda sveķu pārklājums ar dekoratīvajām pārslām | m2 | 30 |  |  | 0 |  |  | 0 | 0 | 0 | 0 | 0 | 0 | 6.5 |  | Divkomponentu epoksīda sveķu pārklājums ar dekoratīvajām pārslām | m2 | 30
6.6 |  | Koka grīdlīste | m | 232.5 |  |  | 0 |  |  | 0 | 0 | 0 | 0 | 0 | 0 | 6.6 |  | Koka grīdlīste | m | 232.5
|  | Griesti | [15 empty] | Griesti
6.7 |  | Dz/betona griesti, špaktelēti, slīpēti, gruntēti, 2xkrāsoti | m2 | 361.2 |  |  | 0 |  |  | 0 | 0 | 0 | 0 | 0 | 0 | 6.7 |  | Dz/betona griesti, špaktelēti, slīpēti, gruntēti, 2xkrāsoti | m2 | 361.2
6.8 |  | Akustiskie griestu paneļi | m2 | 160 |  |  | 0 |  |  | 0 | 0 | 0 | 0 | 0 | 0 | 6.8 |  | Akustiskie griestu paneļi | m2 | 160
|  | Ģipškartona plātņu griesti | m2 | 5.2 |  |  | 0 |  |  | 0 | 0 | 0 | 0 | 0 | 0 |  |  | Ģipškartona plātņu griesti | m2 | 5.2
6.8.1. |  | Profils IPE200 (33m) | kg | 740 |  |  | 0 |  |  | 0 | 0 | 0 | 0 | 0 | 0 | 6.8.1. |  | Profils IPE200 (33m) | kg | 740
|  | Sienas | [15 empty] | Sienas
6.9 |  | Sienu sagatavošana krāsošanai- špaktelēšana, slīpēšana, gruntēšana, 2x krāsošana | m2 | 877.2 |  |  | 0 |  |  | 0 | 0 | 0 | 0 | 0 | 0 | 6.9 |  | Sienu sagatavošana krāsošanai- špaktelēšana, slīpēšana, gruntēšana, 2x krāsošana | m2 | 877.2
6.10 |  | Sienu flīzēšana ar keramikas flīzēm, iesk.flīžu līmi un šuvju aizpildītāju | m2 | 172 |  |  | 0 |  |  | 0 | 0 | 0 | 0 | 0 | 0 | 6.10 |  | Sienu flīzēšana ar keramikas flīzēm, iesk.flīžu līmi un šuvju aizpildītāju | m2 | 172
6.11. |  | WC LTT starpsienu, no anodēta alu profila sistēmas ar 24mm laminētas skaidu plates pildījumu ar durvīm, montāža | m2 | 7.2 |  |  | 0 |  |  | 0 | 0 | 0 | 0 | 0 | 0 | 6.11. |  | WC LTT starpsienu, no anodēta alu profila sistēmas ar 24mm laminētas skaidu plates pildījumu ar durvīm, montāža | m2 | 7.2
7 |  | DAŽĀDI DARBI | [13 empty] | 7 |  | DAŽĀDI DARBI
7.1 |  | Metāla lūka grīdā GL1 4100x1500mm | gb. | 1 |  |  | 0 |  |  | 0 | 0 | 0 | 0 | 0 | 0 | 7.1 |  | Metāla lūka grīdā GL1 4100x1500mm | gb. | 1
7.2 |  | Metāla sienas kāpnes SM1, garums 3m | gb. | 1 |  |  | 0 |  |  | 0 | 0 | 0 | 0 | 0 | 0 | 7.2 |  | Metāla sienas kāpnes SM1, garums 3m | gb. | 1
7.3 |  | Stacionāri koka soli | m | 360 |  |  | 0 |  |  | 0 | 0 | 0 | 0 | 0 | 0 | 7.3 |  | Stacionāri koka soli | m | 360
7.4 |  | Vēja aizsargi FS1 | gb. | 18 |  |  | 0 |  |  | 0 | 0 | 0 | 0 | 0 | 0 | 7.4 |  | Vēja aizsargi FS1 | gb. | 18
7.5 |  | Vēja aizsargi FS2 | gb. | 4 |  |  | 0 |  |  | 0 | 0 | 0 | 0 | 0 | 0 | 7.5 |  | Vēja aizsargi FS2 | gb. | 4
7.6 |  | Vēja aizsargi FS3 | gb. | 18 |  |  | 0 |  |  | 0 | 0 | 0 | 0 | 0 | 0 | 7.6 |  | Vēja aizsargi FS3 | gb. | 18
|  | Vēja aizsargu metāla balsti | kg | 6705 |  |  | 0 |  |  | 0 | 0 | 0 | 0 | 0 | 0 |  |  | Vēja aizsargu metāla balsti | kg | 6705
7.7 |  | Margas KM1, KM1, t.sk.: | [13 empty] | 7.7 |  | Margas KM1, KM1, t.sk.:
7.7.1 |  | Tērauda plakandzelzs 40x10 | kg | 219.8 |  |  | 0 |  |  | 0 | 0 | 0 | 0 | 0 | 0 | 7.7.1 |  | Tērauda plakandzelzs 40x10 | kg | 219.8
7.7.2 |  | Tērauda plakandzelzs 40x4 | kg | 151.2 |  |  | 0 |  |  | 0 | 0 | 0 | 0 | 0 | 0 | 7.7.2 |  | Tērauda plakandzelzs 40x4 | kg | 151.2
7.8 |  | Margas KM2 | m | 11.5 |  |  | 0 |  |  | 0 | 0 | 0 | 0 | 0 | 0 | 7.8 |  | Margas KM2 | m | 11.5
7.9 |  | Margas KM3 | m | 8 |  |  | 0 |  |  | 0 | 0 | 0 | 0 | 0 | 0 | 7.9 |  | Margas KM3 | m | 8
7.10 |  | Margas KM4 | m | 27 |  |  | 0 |  |  | 0 | 0 | 0 | 0 | 0 | 0 | 7.10 |  | Margas KM4 | m | 27
7.11 |  | Betona vāks kabeļu kanālam 1000x500, biezums 50mm, t.sk.: | gb. | 18 |  |  | 0 |  |  | 0 | 0 | 0 | 0 | 0 | 0 | 7.11 |  | Betona vāks kabeļu kanālam 1000x500, biezums 50mm, t.sk.: | gb. | 18
7.11.1 |  | Betons C25/30 F150 W10 | m3 | 0.54 |  |  | 0 |  |  | 0 | 0 | 0 | 0 | 0 | 0 | 7.11.1 |  | Betons C25/30 F150 W10 | m3 | 0.54
7.11.2 |  | Stiegrošana ar tērauda stiegrām B500B Ø6 un leņķa dzelzs apmale L50x4 | kg | 216 |  |  | 0 |  |  | 0 | 0 | 0 | 0 | 0 | 0 | 7.11.2 |  | Stiegrošana ar tērauda stiegrām B500B Ø6 un leņķa dzelzs apmale L50x4 | kg | 216
7.12 |  | Afišu sienas izbūve 5000x2300mm | kpl. | 1 |  |  | 0 |  |  | 0 | 0 | 0 | 0 | 0 | 0 | 7.12 |  | Afišu sienas izbūve 5000x2300mm | kpl. | 1
7.12.1 |  | Tērauds S355J2 | kg | 910.8 |  |  | 0 |  |  | 0 | 0 | 0 | 0 | 0 | 0 | 7.12.1 |  | Tērauds S355J2 | kg | 910.8
7.12.2 |  | Betons C25/30 F150 W10 | m3 | 2.85 |  |  | 0 |  |  | 0 | 0 | 0 | 0 | 0 | 0 | 7.12.2 |  | Betons C25/30 F150 W10 | m3 | 2.85
7.12.3 |  | Stiegrošana ar tērauda stiegrām B500B Ø12 | kg | 135.54 |  |  | 0 |  |  | 0 | 0 | 0 | 0 | 0 | 0 | 7.12.3 |  | Stiegrošana ar tērauda stiegrām B500B Ø12 | kg | 135.54
7.12.4 |  | Blietētu šķembu pamatojuma (fr.8-32mm) izbūve zem pamatiem | m3 | 0.3 |  |  | 0 |  |  | 0 | 0 | 0 | 0 | 0 | 0 | 7.12.4 |  | Blietētu šķembu pamatojuma (fr.8-32mm) izbūve zem pamatiem | m3 | 0.3
7.13 |  | Teritorijas gaismeklis iGuzzini illuminazione S.p.A modelis IPro BX05 skat. lapu GP-04 | gb. | 3 |  |  | 0 |  |  | 0 | 0 | 0 | 0 | 0 | 0 | 7.13 |  | Teritorijas gaismeklis iGuzzini illuminazione S.p.A modelis IPro BX05 skat. lapu GP-04 | gb. | 3
7.14 |  | Būves kadastrālās uzmērīšanas lieta | gb | 1 |  |  | 0 |  |  | 0 | 0 | 0 | 0 | 0 | 0 | 7.14 |  | Būves kadastrālās uzmērīšanas lieta | gb | 1
TIEŠĀS IZMAKSAS KOPĀ, t. sk. darba devēja sociālais nodoklis (%) | [10 empty] | 0 | 0 | 0 | 0 | 0
Piezīme. * Aile aizpildāma, ja būvdarbu iedalījums veikts saskaņā ar 2017.gada 3.maija Ministra kabineta (MK) noteikumu Nr.239 1. pielikumu.
|  | Sastādīja: | 0
(paraksts un tā atšifrējums, amats, uzņēmuma nosaukums, datums)
|  | Tāme sastādīta: | 0
|  | Pārbaudīja: | 0
(paraksts un tā atšifrējums, amats, uzņēmuma nosaukums, datums)
|  | Sertifikāta Nr.: | 0
Note on C14: Ja lokālajā tāmē ir norādīta konkrēta ražotāja produkcija, pretendents, saskaņā ar Iepirkuma nolikumā noteikto kārtību, drīkst piedāvāt tās ekvivalentu.
Note on H15: Atbilstoši 03.05.2017. MK noteikumu Nr.239 19.punktam – darba algā jāiekļauj bruto darbaspēka izmaksas – darba algu, ietverot valsts noteiktos darba algas nodokļus un nodevas (tai skaitā darba devēja sociālais nodoklis)
Note on I15: Atbilstoši 03.05.2017. MK noteikumu Nr.239 18.1.punktam – būvizstrādājumu tiešajās izmaksās jāiekļauj: ar būvdarbu izpildi saistīto būvizstrādājumu iegādes izmaksas, ieskaitot transporta izmaksas to nogādei līdz būvobjektam, sagādes izmaksas, būvizstrādājumu tirgus cenas, importa operāciju nodokļus, iepakojuma izmaksas (tai skaitā tā utilizēšanas izmaksas vai atpakaļnodošanas ieņēmumus), kā arī būvražošanas procesa zudumus un normēto izlietojumu
Note on J15: Atbilstoši 03.05.2017. MK noteikumu Nr.239 18.4.punktam – tiešajās izmaksās jāiekļauj: būvmašīnu, ierīču, mehānismu un palīgiekārtu nomas vai ekspluatācijas izdevumus, kā arī to nolietojumu (amortizācijas izmaksas).

## 3_UK
03.05.2017. MK noteikumu Nr.239 5.pielikums
|  | LOKĀLĀ TĀME Nr. | 3
ŪDENSAPGĀDES UN KANALIZĀCIJAS TĪKLI
(būvdarbu veids vai konstruktīvā elementa nosaukums)
Objekta nosaukums: Koncertdārza "PŪT, VĒJIŅI" ēkas pārbūve, Peldu ielā 57, Liepājā
Būves nosaukums: Koncertdārza "PŪT, VĒJIŅI" ēkas pārbūve, Peldu ielā 57, Liepājā
Objekta adrese: Peldu ielā 57, Liepājā
Pasūtījuma Nr. LPP2019/78
Tāme sastādīta 2019.gada tirgus cenās, pamatojoties uz UK daļas rasējumiem.
[12 empty] | Tāmes izmaksas | 0 |  | euro
[12 empty] | Tāme sastādīta | 0
Nekodēti darbu apjomi, izmantojami piedāvājuma sagatavošanas procesam.
Nr.p.k. | Kods | Būvdarbu nosaukums | Mērvienība | Daudzums | Vienības izmaksas | [5 empty] | Kopā uz visu apjomu |  |  |  |  | Nr.p.k. | Kods | Darba nosaukums | Mērvienība | Daudzums
[5 empty] | laika norma (c/h) | darba samaksas likme* (euro/h) | darba alga | būvizstrādājumi | mehānismi | kopā | darbietilpība (c/h) | darba alga | būvizstrādājumi | mehānismi | summa
|  | Dzeramā ūdens un karstā ūdens ūdensapgāde Ū-1, S-3 | [15 empty] | Dzeramā ūdens un karstā ūdens ūdensapgāde Ū-1, S-3
1 |  | Elektriskā ūdens sildāmā tvertne ARISTON 80 litri komplektā ar stiprinājumiem | kpl. | 5 |  |  | 0 |  |  | 0 | 0 | 0 | 0 | 0 | 0 | 1 |  | Elektriskā ūdens sildāmā tvertne ARISTON 80 litri komplektā ar stiprinājumiem | kpl. | 5
2 |  | Elektriskā ūdens sildāmā tvertne ARISTON 15 litri komplektā ar stiprinājumiem | kpl. | 2 |  |  | 0 |  |  | 0 | 0 | 0 | 0 | 0 | 0 | 2 |  | Elektriskā ūdens sildāmā tvertne ARISTON 15 litri komplektā ar stiprinājumiem | kpl. | 2
3 |  | Daudzslāņu caurule MLC OD16x2.0 | m | 106 |  |  | 0 |  |  | 0 | 0 | 0 | 0 | 0 | 0 | 3 |  | Daudzslāņu caurule MLC OD16x2.0 | m | 106
4 |  | Daudzslāņu caurule MLC OD20x2.25 | m | 42 |  |  | 0 |  |  | 0 | 0 | 0 | 0 | 0 | 0 | 4 |  | Daudzslāņu caurule MLC OD20x2.25 | m | 42
5 |  | Daudzslāņu caurule MLC OD25x2.5 | m | 35 |  |  | 0 |  |  | 0 | 0 | 0 | 0 | 0 | 0 | 5 |  | Daudzslāņu caurule MLC OD25x2.5 | m | 35
6 |  | Daudzslāņu caurule MLC OD32x3.0 | m | 48 |  |  | 0 |  |  | 0 | 0 | 0 | 0 | 0 | 0 | 6 |  | Daudzslāņu caurule MLC OD32x3.0 | m | 48
7 |  | Daudzslāņu caurule MLC OD40x4.0 | m | 2 |  |  | 0 |  |  | 0 | 0 | 0 | 0 | 0 | 0 | 7 |  | Daudzslāņu caurule MLC OD40x4.0 | m | 2
8 |  | Izlaides ventīlis Dn15 (1/2’’) i.v./ā.v. | gb. | 12 |  |  | 0 |  |  | 0 | 0 | 0 | 0 | 0 | 0 | 8 |  | Izlaides ventīlis Dn15 (1/2’’) i.v./ā.v. | gb. | 12
9 |  | Lodveida ventīlis DN15 (1/2’’) i.v./ā.v. | gb. | 14 |  |  | 0 |  |  | 0 | 0 | 0 | 0 | 0 | 0 | 9 |  | Lodveida ventīlis DN15 (1/2’’) i.v./ā.v. | gb. | 14
10 |  | Pretvārsts DN15 (1/2’’) ā.v. | gb. | 7 |  |  | 0 |  |  | 0 | 0 | 0 | 0 | 0 | 0 | 10 |  | Pretvārsts DN15 (1/2’’) ā.v. | gb. | 7
11 |  | Lodveida ventīlis santehnikas pieslēgšanai DN15 (1/2’’) i.v./ā.v. | gb. | 54 |  |  | 0 |  |  | 0 | 0 | 0 | 0 | 0 | 0 | 11 |  | Lodveida ventīlis santehnikas pieslēgšanai DN15 (1/2’’) i.v./ā.v. | gb. | 54
12 |  | Ūdens ņemšanas krāns DN15 (1/2’’) ā.v. | gb. | 2 |  |  | 0 |  |  | 0 | 0 | 0 | 0 | 0 | 0 | 12 |  | Ūdens ņemšanas krāns DN15 (1/2’’) ā.v. | gb. | 2
13 |  | Lodveida ventīlis DN20 (3/4’’) i.v./i.v. | gb. | 3 |  |  | 0 |  |  | 0 | 0 | 0 | 0 | 0 | 0 | 13 |  | Lodveida ventīlis DN20 (3/4’’) i.v./i.v. | gb. | 3
14 |  | Lodveida ventīlis DN32 (11/4’’) i.v./i.v. | gb. | 1 |  |  | 0 |  |  | 0 | 0 | 0 | 0 | 0 | 0 | 14 |  | Lodveida ventīlis DN32 (11/4’’) i.v./i.v. | gb. | 1
15 |  | Kompresijas pāreja PE-100 OD40 -1 1/4''ā GF | gb. | 1 |  |  | 0 |  |  | 0 | 0 | 0 | 0 | 0 | 0 | 15 |  | Kompresijas pāreja PE-100 OD40 -1 1/4''ā GF | gb. | 1
16 |  | Uponor Press savienojums ar vītni ā.v. 40-R1 1/4" MT | gb. | 1 |  |  | 0 |  |  | 0 | 0 | 0 | 0 | 0 | 0 | 16 |  | Uponor Press savienojums ar vītni ā.v. 40-R1 1/4" MT | gb. | 1
17 |  | PPSU veidgabalu komplekts | kpl. | 1 |  |  | 0 |  |  | 0 | 0 | 0 | 0 | 0 | 0 | 17 |  | PPSU veidgabalu komplekts | kpl. | 1
18 |  | Roku mazgātnes jaucējkrāns komplektā ar lokanām pievadcaurulēm | kpl. | 10 |  |  | 0 |  |  | 0 | 0 | 0 | 0 | 0 | 0 | 18 |  | Roku mazgātnes jaucējkrāns komplektā ar lokanām pievadcaurulēm | kpl. | 10
19 |  | Dušas jaucējkrāns ar dušas klausuli | gb. | 5 |  |  | 0 |  |  | 0 | 0 | 0 | 0 | 0 | 0 | 19 |  | Dušas jaucējkrāns ar dušas klausuli | gb. | 5
20 |  | Lokanā pievadcaurule klozetpoda skalojamai kastei DN15 (1/2’’) i.v/i.v. | gb. | 10 |  |  | 0 |  |  | 0 | 0 | 0 | 0 | 0 | 0 | 20 |  | Lokanā pievadcaurule klozetpoda skalojamai kastei DN15 (1/2’’) i.v/i.v. | gb. | 10
21 |  | Pretkondensāta izolācija curulei OD16 9mm | m | 70 |  |  | 0 |  |  | 0 | 0 | 0 | 0 | 0 | 0 | 21 |  | Pretkondensāta izolācija curulei OD16 9mm | m | 70
22 |  | Pretkondensāta izolācija curulei OD20 9mm | m | 29 |  |  | 0 |  |  | 0 | 0 | 0 | 0 | 0 | 0 | 22 |  | Pretkondensāta izolācija curulei OD20 9mm | m | 29
23 |  | Pretkondensāta izolācija curulei OD25 9mm | m | 35 |  |  | 0 |  |  | 0 | 0 | 0 | 0 | 0 | 0 | 23 |  | Pretkondensāta izolācija curulei OD25 9mm | m | 35
24 |  | Pretkondensāta izolācija curulei OD32 9mm | m | 48 |  |  | 0 |  |  | 0 | 0 | 0 | 0 | 0 | 0 | 24 |  | Pretkondensāta izolācija curulei OD32 9mm | m | 48
25 |  | Pretkondensāta izolācija curulei OD40 9mm | m | 2 |  |  | 0 |  |  | 0 | 0 | 0 | 0 | 0 | 0 | 25 |  | Pretkondensāta izolācija curulei OD40 9mm | m | 2
26 |  | Cauruļvadu stiprinājumi (stiprinājuma klipsis, balts vai apsakava ar vītņstieni un dībeli) | kpl. | 1 |  |  | 0 |  |  | 0 | 0 | 0 | 0 | 0 | 0 | 26 |  | Cauruļvadu stiprinājumi (stiprinājuma klipsis, balts vai apsakava ar vītņstieni un dībeli) | kpl. | 1
27 |  | Atvērumu veidošana montāžas konstrukcijās | kpl. | 1 |  |  | 0 |  |  | 0 | 0 | 0 | 0 | 0 | 0 | 27 |  | Atvērumu veidošana montāžas konstrukcijās | kpl. | 1
28 |  | Ūdensapgādes sistēmas hidrauliskā pārbaude un dezinfekcija | kpl. | 1 |  |  | 0 |  |  | 0 | 0 | 0 | 0 | 0 | 0 | 28 |  | Ūdensapgādes sistēmas hidrauliskā pārbaude un dezinfekcija | kpl. | 1
29 |  | Laistīšanas krāns DN20 (3/4’’) (montējams virs sienas) | kpl. | 1 |  |  | 0 |  |  | 0 | 0 | 0 | 0 | 0 | 0 | 29 |  | Laistīšanas krāns DN20 (3/4’’) (montējams virs sienas) | kpl. | 1
30 |  | Laistīšanas krāns DN20 (3/4’’) ziemas izpildījumā (montējams sienā) | kpl. | 2 |  |  | 0 |  |  | 0 | 0 | 0 | 0 | 0 | 0 | 30 |  | Laistīšanas krāns DN20 (3/4’’) ziemas izpildījumā (montējams sienā) | kpl. | 2
|  | Saimnieciski fekālā kanalizācija K-1 | [15 empty] | Saimnieciski fekālā kanalizācija K-1
31 |  | Kanalizācijas caurule OPTIMA PVC OD50 | m | 5 |  |  | 0 |  |  | 0 | 0 | 0 | 0 | 0 | 0 | 31 |  | Kanalizācijas caurule OPTIMA PVC OD50 | m | 5
32 |  | Kanalizācijas caurule OPTIMA PVC OD110 | m | 100 |  |  | 0 |  |  | 0 | 0 | 0 | 0 | 0 | 0 | 32 |  | Kanalizācijas caurule OPTIMA PVC OD110 | m | 100
33 |  | Kanalizācijas cauruļu veidgabali | kpl. | 1 |  |  | 0 |  |  | 0 | 0 | 0 | 0 | 0 | 0 | 33 |  | Kanalizācijas cauruļu veidgabali | kpl. | 1
34 |  | Klozetpoda pievienojums 90° OD110 mm | gb. | 10 |  |  | 0 |  |  | 0 | 0 | 0 | 0 | 0 | 0 | 34 |  | Klozetpoda pievienojums 90° OD110 mm | gb. | 10
35 |  | Klozetpods ar skalojamo kasti un stiprinājumiem | gb. | 9 |  |  | 0 |  |  | 0 | 0 | 0 | 0 | 0 | 0 | 35 |  | Klozetpods ar skalojamo kasti un stiprinājumiem | gb. | 9
36 |  | Roku mazgātne komplektā ar sifonu un stiprinājumiem | kpl. | 9 |  |  | 0 |  |  | 0 | 0 | 0 | 0 | 0 | 0 | 36 |  | Roku mazgātne komplektā ar sifonu un stiprinājumiem | kpl. | 9
37 |  | Invalīdu klozetpods ar skalojamo kasti un stiprinājumiem | kpl. | 1 |  |  | 0 |  |  | 0 | 0 | 0 | 0 | 0 | 0 | 37 |  | Invalīdu klozetpods ar skalojamo kasti un stiprinājumiem | kpl. | 1
38 |  | Invalīdu roku mazgatne | kpl. | 1 |  |  | 0 |  |  | 0 | 0 | 0 | 0 | 0 | 0 | 38 |  | Invalīdu roku mazgatne | kpl. | 1
39 |  | Dušas traps Easy Flow DN50 ar vertikālu izvadu, caurplūde 1.5 l/s un nerūsējošā tērauda resti 140x140 mm | kpl. | 5 |  |  | 0 |  |  | 0 | 0 | 0 | 0 | 0 | 0 | 39 |  | Dušas traps Easy Flow DN50 ar vertikālu izvadu, caurplūde 1.5 l/s un nerūsējošā tērauda resti 140x140 mm | kpl. | 5
40 |  | Vēdināšanas vada jumtiņš OD110 | gb. | 4 |  |  | 0 |  |  | 0 | 0 | 0 | 0 | 0 | 0 | 40 |  | Vēdināšanas vada jumtiņš OD110 | gb. | 4
41 |  | Revīzija OD110 (trejgabals, caurule, gala noslēgs) ar metāla apkalpes lūku 200x200 mm grīdā | kpl. | 4 |  |  | 0 |  |  | 0 | 0 | 0 | 0 | 0 | 0 | 41 |  | Revīzija OD110 (trejgabals, caurule, gala noslēgs) ar metāla apkalpes lūku 200x200 mm grīdā | kpl. | 4
42 |  | Revīzija OD110 | gb. | 8 |  |  | 0 |  |  | 0 | 0 | 0 | 0 | 0 | 0 | 42 |  | Revīzija OD110 | gb. | 8
43 |  | Ārpus pārseguma montējama ugunsdrošā manžete OD110 | gb. | 8 |  |  | 0 |  |  | 0 | 0 | 0 | 0 | 0 | 0 | 43 |  | Ārpus pārseguma montējama ugunsdrošā manžete OD110 | gb. | 8
44 |  | Cauruļvadu stiprinājumi (apskava, dībelis, vītņstienis) | kpl. | 1 |  |  | 0 |  |  | 0 | 0 | 0 | 0 | 0 | 0 | 44 |  | Cauruļvadu stiprinājumi (apskava, dībelis, vītņstienis) | kpl. | 1
45 |  | Atvērumu veidošana montāžas konstrukcijās | kpl. | 1 |  |  | 0 |  |  | 0 | 0 | 0 | 0 | 0 | 0 | 45 |  | Atvērumu veidošana montāžas konstrukcijās | kpl. | 1
TIEŠĀS IZMAKSAS KOPĀ, t. sk. darba devēja sociālais nodoklis (%) | [10 empty] | 0 | 0 | 0 | 0 | 0
Piezīme. * Aile aizpildāma, ja būvdarbu iedalījums veikts saskaņā ar 2017.gada 3.maija Ministra kabineta (MK) noteikumu Nr.239 1. pielikumu.
|  | Sastādīja: | 0
(paraksts un tā atšifrējums, amats, uzņēmuma nosaukums, datums)
|  | Tāme sastādīta: | 0
|  | Pārbaudīja: | 0
(paraksts un tā atšifrējums, amats, uzņēmuma nosaukums, datums)
|  | Sertifikāta Nr.: | 0
Note on C14: Ja lokālajā tāmē ir norādīta konkrēta ražotāja produkcija, pretendents, saskaņā ar Iepirkuma nolikumā noteikto kārtību, drīkst piedāvāt tās ekvivalentu.
Note on H15: Atbilstoši 03.05.2017. MK noteikumu Nr.239 19.punktam – darba algā jāiekļauj bruto darbaspēka izmaksas – darba algu, ietverot valsts noteiktos darba algas nodokļus un nodevas (tai skaitā darba devēja sociālais nodoklis)
Note on I15: Atbilstoši 03.05.2017. MK noteikumu Nr.239 18.1.punktam – būvizstrādājumu tiešajās izmaksās jāiekļauj: ar būvdarbu izpildi saistīto būvizstrādājumu iegādes izmaksas, ieskaitot transporta izmaksas to nogādei līdz būvobjektam, sagādes izmaksas, būvizstrādājumu tirgus cenas, importa operāciju nodokļus, iepakojuma izmaksas (tai skaitā tā utilizēšanas izmaksas vai atpakaļnodošanas ieņēmumus), kā arī būvražošanas procesa zudumus un normēto izlietojumu
Note on J15: Atbilstoši 03.05.2017. MK noteikumu Nr.239 18.4.punktam – tiešajās izmaksās jāiekļauj: būvmašīnu, ierīču, mehānismu un palīgiekārtu nomas vai ekspluatācijas izdevumus, kā arī to nolietojumu (amortizācijas izmaksas).

## 4_AVK
03.05.2017. MK noteikumu Nr.239 5.pielikums
|  | LOKĀLĀ TĀME Nr. | 4
VENTILĀCIJA
(būvdarbu veids vai konstruktīvā elementa nosaukums)
Objekta nosaukums: Koncertdārza "PŪT, VĒJIŅI" ēkas pārbūve, Peldu ielā 57, Liepājā
Būves nosaukums: Koncertdārza "PŪT, VĒJIŅI" ēkas pārbūve, Peldu ielā 57, Liepājā
Objekta adrese: Peldu ielā 57, Liepājā
Pasūtījuma Nr. LPP2019/78
Tāme sastādīta 2019.gada tirgus cenās, pamatojoties uz AVK daļas rasējumiem.
[12 empty] | Tāmes izmaksas | 0 |  | euro
[12 empty] | Tāme sastādīta | 0
Nekodēti darbu apjomi, izmantojami piedāvājuma sagatavošanas procesam.
Nr.p.k. | Kods | Būvdarbu nosaukums | Mērvienība | Daudzums | Vienības izmaksas | [5 empty] | Kopā uz visu apjomu |  |  |  |  | Nr.p.k. | Kods | Darba nosaukums | Mērvienība | Daudzums
[5 empty] | laika norma (c/h) | darba samaksas likme* (euro/h) | darba alga | būvizstrādājumi | mehānismi | kopā | darbietilpība (c/h) | darba alga | būvizstrādājumi | mehānismi | summa
1 |  | Sadzīves ventilators SILENT 100 CZH komplektā ar pretvārstu | kpl. | 12 |  |  | 0 |  |  | 0 | 0 | 0 | 0 | 0 | 0 | 1 |  | Sadzīves ventilators SILENT 100 CZH komplektā ar pretvārstu | kpl. | 12
2 |  | Sadzīves ventilators SILENT 200 CZH komplektā ar pretvārstu | kpl. | 1 |  |  | 0 |  |  | 0 | 0 | 0 | 0 | 0 | 0 | 2 |  | Sadzīves ventilators SILENT 200 CZH komplektā ar pretvārstu | kpl. | 1
3 |  | Sadzīves ventilators SILENT 300 CZH komplektā ar pretvārstu | kpl. | 1 |  |  | 0 |  |  | 0 | 0 | 0 | 0 | 0 | 0 | 3 |  | Sadzīves ventilators SILENT 300 CZH komplektā ar pretvārstu | kpl. | 1
4 |  | Cinkots skārda gaisa vads OD100 | m | 11 |  |  | 0 |  |  | 0 | 0 | 0 | 0 | 0 | 0 | 4 |  | Cinkots skārda gaisa vads OD100 | m | 11
5 |  | Cinkots skārda gaisa vads OD125 | m | 9 |  |  | 0 |  |  | 0 | 0 | 0 | 0 | 0 | 0 | 5 |  | Cinkots skārda gaisa vads OD125 | m | 9
6 |  | Cinkots skārda gaisa vads OD160 | m | 3 |  |  | 0 |  |  | 0 | 0 | 0 | 0 | 0 | 0 | 6 |  | Cinkots skārda gaisa vads OD160 | m | 3
7 |  | Gravitācijas āra reste PER-100W | gb. | 6 |  |  | 0 |  |  | 0 | 0 | 0 | 0 | 0 | 0 | 7 |  | Gravitācijas āra reste PER-100W | gb. | 6
8 |  | Gravitācijas āra reste PER-125W | gb. | 4 |  |  | 0 |  |  | 0 | 0 | 0 | 0 | 0 | 0 | 8 |  | Gravitācijas āra reste PER-125W | gb. | 4
9 |  | Gravitācijas āra reste PER-160W | gb. | 1 |  |  | 0 |  |  | 0 | 0 | 0 | 0 | 0 | 0 | 9 |  | Gravitācijas āra reste PER-160W | gb. | 1
10 |  | Gaisa vadu veidgabali, t.sk.: | kpl. | 1 |  |  | 0 |  |  | 0 | 0 | 0 | 0 | 0 | 0 | 10 |  | Gaisa vadu veidgabali, t.sk.: | kpl. | 1
10.1 |  | Pāreja OD100/125 mm | gb. | 3 | [11 empty] | 10.1 |  | Pāreja OD100/125 mm | gb. | 3
10.2 |  | Cinkots skārda līkums 90° OD100 mm | gb. | 3 | [11 empty] | 10.2 |  | Cinkots skārda līkums 90° OD100 mm | gb. | 3
10.3 |  | Cinkots skārda līkums 90° OD125 mm | gb. | 1 | [11 empty] | 10.3 |  | Cinkots skārda līkums 90° OD125 mm | gb. | 1
10.4 |  | Sānu pieslēgums ar gumiju OD 100/125mm | gb. | 3 | [11 empty] | 10.4 |  | Sānu pieslēgums ar gumiju OD 100/125mm | gb. | 3
11 |  | Gaisa pārplūdes reste durvju vērtnes lejas daļā 150x300 mm | gb. | 14 |  |  | 0 |  |  | 0 | 0 | 0 | 0 | 0 | 0 | 11 |  | Gaisa pārplūdes reste durvju vērtnes lejas daļā 150x300 mm | gb. | 14
TIEŠĀS IZMAKSAS KOPĀ, t. sk. darba devēja sociālais nodoklis (%) | [10 empty] | 0 | 0 | 0 | 0 | 0
Piezīme. * Aile aizpildāma, ja būvdarbu iedalījums veikts saskaņā ar 2017.gada 3.maija Ministra kabineta (MK) noteikumu Nr.239 1. pielikumu.
|  | Sastādīja: | 0
(paraksts un tā atšifrējums, amats, uzņēmuma nosaukums, datums)
|  | Tāme sastādīta: | 0
|  | Pārbaudīja: | 0
(paraksts un tā atšifrējums, amats, uzņēmuma nosaukums, datums)
|  | Sertifikāta Nr.: | 0
Note on C14: Ja lokālajā tāmē ir norādīta konkrēta ražotāja produkcija, pretendents, saskaņā ar Iepirkuma nolikumā noteikto kārtību, drīkst piedāvāt tās ekvivalentu.
Note on H15: Atbilstoši 03.05.2017. MK noteikumu Nr.239 19.punktam – darba algā jāiekļauj bruto darbaspēka izmaksas – darba algu, ietverot valsts noteiktos darba algas nodokļus un nodevas (tai skaitā darba devēja sociālais nodoklis)
Note on I15: Atbilstoši 03.05.2017. MK noteikumu Nr.239 18.1.punktam – būvizstrādājumu tiešajās izmaksās jāiekļauj: ar būvdarbu izpildi saistīto būvizstrādājumu iegādes izmaksas, ieskaitot transporta izmaksas to nogādei līdz būvobjektam, sagādes izmaksas, būvizstrādājumu tirgus cenas, importa operāciju nodokļus, iepakojuma izmaksas (tai skaitā tā utilizēšanas izmaksas vai atpakaļnodošanas ieņēmumus), kā arī būvražošanas procesa zudumus un normēto izlietojumu
Note on J15: Atbilstoši 03.05.2017. MK noteikumu Nr.239 18.4.punktam – tiešajās izmaksās jāiekļauj: būvmašīnu, ierīču, mehānismu un palīgiekārtu nomas vai ekspluatācijas izdevumus, kā arī to nolietojumu (amortizācijas izmaksas).

## 5_UAS
03.05.2017. MK noteikumu Nr.239 5.pielikums
|  | LOKĀLĀ TĀME Nr. | 5
UGUNSDZĒSĪBAS AUTOMĀTIKAS SISTĒMA
(būvdarbu veids vai konstruktīvā elementa nosaukums)
Objekta nosaukums: Koncertdārza "PŪT, VĒJIŅI" ēkas pārbūve, Peldu ielā 57, Liepājā
Būves nosaukums: Koncertdārza "PŪT, VĒJIŅI" ēkas pārbūve, Peldu ielā 57, Liepājā
Objekta adrese: Peldu ielā 57, Liepājā
Pasūtījuma Nr. LPP2019/78
Tāme sastādīta 2019.gada tirgus cenās, pamatojoties uz UAS daļas rasējumiem.
[12 empty] | Tāmes izmaksas | 0 |  | euro
[12 empty] | Tāme sastādīta | 0
Nekodēti darbu apjomi, izmantojami piedāvājuma sagatavošanas procesam.
Nr.p.k. | Kods | Būvdarbu nosaukums | Mērvienība | Daudzums | Vienības izmaksas | [5 empty] | Kopā uz visu apjomu |  |  |  |  | Nr.p.k. | Kods | Darba nosaukums | Mērvienība | Daudzums
[5 empty] | laika norma (c/h) | darba samaksas likme* (euro/h) | darba alga | būvizstrādājumi | mehānismi | kopā | darbietilpība (c/h) | darba alga | būvizstrādājumi | mehānismi | summa
1 |  | UAS panelis Smartline INIM 020-4, | kpl. | 1 |  |  | 0 |  |  | 0 | 0 | 0 | 0 | 0 | 0 | 1 |  | UAS panelis Smartline INIM 020-4, | kpl. | 1
2 |  | 8 Zonu paplašinātājs 8Z SMARTLINE INIM | kpl. | 2 |  |  | 0 |  |  | 0 | 0 | 0 | 0 | 0 | 0 | 2 |  | 8 Zonu paplašinātājs 8Z SMARTLINE INIM | kpl. | 2
3 |  | Akumulators 12V 12Ah | kpl. | 2 |  |  | 0 |  |  | 0 | 0 | 0 | 0 | 0 | 0 | 3 |  | Akumulators 12V 12Ah | kpl. | 2
4 |  | Konvencionāls dūmu detektors EA 318-2 vai analogs | gb. | 21 |  |  | 0 |  |  | 0 | 0 | 0 | 0 | 0 | 0 | 4 |  | Konvencionāls dūmu detektors EA 318-2 vai analogs | gb. | 21
5 |  | Ugunsdrošības trauksmes poga MCP1A-R47OSF vai analogs | gb. | 6 |  |  | 0 |  |  | 0 | 0 | 0 | 0 | 0 | 0 | 5 |  | Ugunsdrošības trauksmes poga MCP1A-R47OSF vai analogs | gb. | 6
6 |  | Ugunsdrošības āra sirēna ar stroblampu AH-03127BS | gb. | 1 |  |  | 0 |  |  | 0 | 0 | 0 | 0 | 0 | 0 | 6 |  | Ugunsdrošības āra sirēna ar stroblampu AH-03127BS | gb. | 1
7 |  | Ugunsdrošības sirēna AH-03127-S | gb. | 7 |  |  | 0 |  |  | 0 | 0 | 0 | 0 | 0 | 0 | 7 |  | Ugunsdrošības sirēna AH-03127-S | gb. | 7
8 |  | GSM komunikātors G10F Trikdis SA133 | gb. | 1 |  |  | 0 |  |  | 0 | 0 | 0 | 0 | 0 | 0 | 8 |  | GSM komunikātors G10F Trikdis SA133 | gb. | 1
9 |  | JE-H(St)-FE 180/E30 2x0.8mm | m | 800 |  |  | 0 |  |  | 0 | 0 | 0 | 0 | 0 | 0 | 9 |  | JE-H(St)-FE 180/E30 2x0.8mm | m | 800
10 |  | PVC gofrētās / gludās caurules D16 - 40 (dažādi izmēri, precizēt montāžas gaitā), komplektā ar stiprinājumiem, pagriezieniem, savienojumiem. | m | 150 |  |  | 0 |  |  | 0 | 0 | 0 | 0 | 0 | 0 | 10 |  | PVC gofrētās / gludās caurules D16 - 40 (dažādi izmēri, precizēt montāžas gaitā), komplektā ar stiprinājumiem, pagriezieniem, savienojumiem. | m | 150
11 |  | Dažādu izmēru caurumu urbšana, cauri stāvu pārsegumiem, no 1 st. uz 2.st. urbumu D10-D32 | gb. | 20 |  |  | 0 |  |  | 0 | 0 | 0 | 0 | 0 | 0 | 11 |  | Dažādu izmēru caurumu urbšana, cauri stāvu pārsegumiem, no 1 st. uz 2.st. urbumu D10-D32 | gb. | 20
12 |  | Ugunsizturīgas metāla skavas kabeļu stiprināšanai (iepakojumā 100gab.) | kpl. | 10 |  |  | 0 |  |  | 0 | 0 | 0 | 0 | 0 | 0 | 12 |  | Ugunsizturīgas metāla skavas kabeļu stiprināšanai (iepakojumā 100gab.) | kpl. | 10
13 |  | UAS elementu marķēšana | kpl. | 1 |  |  | 0 |  |  | 0 | 0 | 0 | 0 | 0 | 0 | 13 |  | UAS elementu marķēšana | kpl. | 1
14 |  | UAS sistēmas programmēšanas darbi | kpl. | 1 |  |  | 0 |  |  | 0 | 0 | 0 | 0 | 0 | 0 | 14 |  | UAS sistēmas programmēšanas darbi | kpl. | 1
TIEŠĀS IZMAKSAS KOPĀ, t. sk. darba devēja sociālais nodoklis (%) | [10 empty] | 0 | 0 | 0 | 0 | 0
Piezīme. * Aile aizpildāma, ja būvdarbu iedalījums veikts saskaņā ar 2017.gada 3.maija Ministra kabineta (MK) noteikumu Nr.239 1. pielikumu.
|  | Sastādīja: | 0
(paraksts un tā atšifrējums, amats, uzņēmuma nosaukums, datums)
|  | Tāme sastādīta: | 0
|  | Pārbaudīja: | 0
(paraksts un tā atšifrējums, amats, uzņēmuma nosaukums, datums)
|  | Sertifikāta Nr.: | 0
Note on C14: Ja lokālajā tāmē ir norādīta konkrēta ražotāja produkcija, pretendents, saskaņā ar Iepirkuma nolikumā noteikto kārtību, drīkst piedāvāt tās ekvivalentu.
Note on H15: Atbilstoši 03.05.2017. MK noteikumu Nr.239 19.punktam – darba algā jāiekļauj bruto darbaspēka izmaksas – darba algu, ietverot valsts noteiktos darba algas nodokļus un nodevas (tai skaitā darba devēja sociālais nodoklis)
Note on I15: Atbilstoši 03.05.2017. MK noteikumu Nr.239 18.1.punktam – būvizstrādājumu tiešajās izmaksās jāiekļauj: ar būvdarbu izpildi saistīto būvizstrādājumu iegādes izmaksas, ieskaitot transporta izmaksas to nogādei līdz būvobjektam, sagādes izmaksas, būvizstrādājumu tirgus cenas, importa operāciju nodokļus, iepakojuma izmaksas (tai skaitā tā utilizēšanas izmaksas vai atpakaļnodošanas ieņēmumus), kā arī būvražošanas procesa zudumus un normēto izlietojumu
Note on J15: Atbilstoši 03.05.2017. MK noteikumu Nr.239 18.4.punktam – tiešajās izmaksās jāiekļauj: būvmašīnu, ierīču, mehānismu un palīgiekārtu nomas vai ekspluatācijas izdevumus, kā arī to nolietojumu (amortizācijas izmaksas).

## 6_EES
03.05.2017. MK noteikumu Nr.239 5.pielikums
|  | LOKĀLĀ TĀME Nr. | 6
APSARDZES SIGNALIZĀCIJA
(būvdarbu veids vai konstruktīvā elementa nosaukums)
Objekta nosaukums: Koncertdārza "PŪT, VĒJIŅI" ēkas pārbūve, Peldu ielā 57, Liepājā
Būves nosaukums: Koncertdārza "PŪT, VĒJIŅI" ēkas pārbūve, Peldu ielā 57, Liepājā
Objekta adrese: Peldu ielā 57, Liepājā
Pasūtījuma Nr. LPP2019/78
Tāme sastādīta 2019.gada tirgus cenās, pamatojoties uz ESS daļas rasējumiem.
[12 empty] | Tāmes izmaksas | 0 |  | euro
[12 empty] | Tāme sastādīta | 0
Nekodēti darbu apjomi, izmantojami piedāvājuma sagatavošanas procesam.
Nr.p.k. | Kods | Būvdarbu nosaukums | Mērvienība | Daudzums | Vienības izmaksas | [5 empty] | Kopā uz visu apjomu |  |  |  |  | Nr.p.k. | Kods | Darba nosaukums | Mērvienība | Daudzums
[5 empty] | laika norma (c/h) | darba samaksas likme* (euro/h) | darba alga | būvizstrādājumi | mehānismi | kopā | darbietilpība (c/h) | darba alga | būvizstrādājumi | mehānismi | summa
1 |  | Apsardzes panelis Paradox EVOHD | kpl. | 1 |  |  | 0 |  |  | 0 | 0 | 0 | 0 | 0 | 0 | 1 |  | Apsardzes panelis Paradox EVOHD | kpl. | 1
2 |  | Apsardzes pults TM70 Touch vai analogs | gb. | 1 |  |  | 0 |  |  | 0 | 0 | 0 | 0 | 0 | 0 | 2 |  | Apsardzes pults TM70 Touch vai analogs | gb. | 1
3 |  | 32 Zonu paplašinātājs ZX32D 32-zonu paplašināšanas modulis (DIN sliede) ar 2.85A barošanu | gb. | 1 |  |  | 0 |  |  | 0 | 0 | 0 | 0 | 0 | 0 | 3 |  | 32 Zonu paplašinātājs ZX32D 32-zonu paplašināšanas modulis (DIN sliede) ar 2.85A barošanu | gb. | 1
4 |  | Metāla kārba ar transformatoru 280x290x80 Paradox vai AWO147 vai analogs | gb. | 2 |  |  | 0 |  |  | 0 | 0 | 0 | 0 | 0 | 0 | 4 |  | Metāla kārba ar transformatoru 280x290x80 Paradox vai AWO147 vai analogs | gb. | 2
5 |  | Akumulators 12V 7Ah | gb. | 2 |  |  | 0 |  |  | 0 | 0 | 0 | 0 | 0 | 0 | 5 |  | Akumulators 12V 7Ah | gb. | 2
6 |  | Infrasarkanais kustību + stikla plīšanas detektors DSC LC-102PIGBSS | gb. | 10 |  |  | 0 |  |  | 0 | 0 | 0 | 0 | 0 | 0 | 6 |  | Infrasarkanais kustību + stikla plīšanas detektors DSC LC-102PIGBSS | gb. | 10
7 |  | Infrasarkanais kustību detektors DSC LC-100PI | gb. | 6 |  |  | 0 |  |  | 0 | 0 | 0 | 0 | 0 | 0 | 7 |  | Infrasarkanais kustību detektors DSC LC-100PI | gb. | 6
8 |  | Āra kustību detektors DG85 | gb. | 9 |  |  | 0 |  |  | 0 | 0 | 0 | 0 | 0 | 0 | 8 |  | Āra kustību detektors DG85 | gb. | 9
9 |  | Detektoru kronšteins PARADOX SB85 | gb. | 9 |  |  | 0 |  |  | 0 | 0 | 0 | 0 | 0 | 0 | 9 |  | Detektoru kronšteins PARADOX SB85 | gb. | 9
10 |  | Detektoru kronšteins DSC LC-MBS | gb | 16 |  |  | 0 |  |  | 0 | 0 | 0 | 0 | 0 | 0 | 10 |  | Detektoru kronšteins DSC LC-MBS | gb | 16
11 |  | Trauksmes sirēna LD96 | gb. | 2 |  |  | 0 |  |  | 0 | 0 | 0 | 0 | 0 | 0 | 11 |  | Trauksmes sirēna LD96 | gb. | 2
12 |  | Āra sirēna ar stroblampu SL-200BR(zila) | gb. | 1 |  |  | 0 |  |  | 0 | 0 | 0 | 0 | 0 | 0 | 12 |  | Āra sirēna ar stroblampu SL-200BR(zila) | gb. | 1
13 |  | Magnētiskais kontakts TANE vai analogs | gb. | 19 |  |  | 0 |  |  | 0 | 0 | 0 | 0 | 0 | 0 | 13 |  | Magnētiskais kontakts TANE vai analogs | gb. | 19
14 |  | Kabelis CQR 6x0,22 | m | 1050 |  |  | 0 |  |  | 0 | 0 | 0 | 0 | 0 | 0 | 14 |  | Kabelis CQR 6x0,22 | m | 1050
15 |  | Datu kabelis UTP 4x2x0.5 CAT5E LSZH vai analogs | m | 30 |  |  | 0 |  |  | 0 | 0 | 0 | 0 | 0 | 0 | 15 |  | Datu kabelis UTP 4x2x0.5 CAT5E LSZH vai analogs | m | 30
16 |  | Ārā Datu kabelis UTP 4x2x0.5 CAT5E vai analogs | m | 540 |  |  | 0 |  |  | 0 | 0 | 0 | 0 | 0 | 0 | 16 |  | Ārā Datu kabelis UTP 4x2x0.5 CAT5E vai analogs | m | 540
17 |  | PVC gofrētās / gludās caurules D16-D32, cenā iekļaut stiprinājumus, savienojumus, pagriezienus. | m | 1000 |  |  | 0 |  |  | 0 | 0 | 0 | 0 | 0 | 0 | 17 |  | PVC gofrētās / gludās caurules D16-D32, cenā iekļaut stiprinājumus, savienojumus, pagriezienus. | m | 1000
18 |  | Apsardzes un piekļuves elementu marķēšana | kpl. | 1 |  |  | 0 |  |  | 0 | 0 | 0 | 0 | 0 | 0 | 18 |  | Apsardzes un piekļuves elementu marķēšana | kpl. | 1
19 |  | Dažādu izmēru caurumu urbšana, cauri stāvu pārsegumiem, sienām. | gb. | 10 |  |  | 0 |  |  | 0 | 0 | 0 | 0 | 0 | 0 | 19 |  | Dažādu izmēru caurumu urbšana, cauri stāvu pārsegumiem, sienām. | gb. | 10
TIEŠĀS IZMAKSAS KOPĀ, t. sk. darba devēja sociālais nodoklis (%) | [10 empty] | 0 | 0 | 0 | 0 | 0
Piezīme. * Aile aizpildāma, ja būvdarbu iedalījums veikts saskaņā ar 2017.gada 3.maija Ministra kabineta (MK) noteikumu Nr.239 1. pielikumu.
|  | Sastādīja: | 0
(paraksts un tā atšifrējums, amats, uzņēmuma nosaukums, datums)
|  | Tāme sastādīta: | 0
|  | Pārbaudīja: | 0
(paraksts un tā atšifrējums, amats, uzņēmuma nosaukums, datums)
|  | Sertifikāta Nr.: | 0
Note on C14: Ja lokālajā tāmē ir norādīta konkrēta ražotāja produkcija, pretendents, saskaņā ar Iepirkuma nolikumā noteikto kārtību, drīkst piedāvāt tās ekvivalentu.
Note on H15: Atbilstoši 03.05.2017. MK noteikumu Nr.239 19.punktam – darba algā jāiekļauj bruto darbaspēka izmaksas – darba algu, ietverot valsts noteiktos darba algas nodokļus un nodevas (tai skaitā darba devēja sociālais nodoklis)
Note on I15: Atbilstoši 03.05.2017. MK noteikumu Nr.239 18.1.punktam – būvizstrādājumu tiešajās izmaksās jāiekļauj: ar būvdarbu izpildi saistīto būvizstrādājumu iegādes izmaksas, ieskaitot transporta izmaksas to nogādei līdz būvobjektam, sagādes izmaksas, būvizstrādājumu tirgus cenas, importa operāciju nodokļus, iepakojuma izmaksas (tai skaitā tā utilizēšanas izmaksas vai atpakaļnodošanas ieņēmumus), kā arī būvražošanas procesa zudumus un normēto izlietojumu
Note on J15: Atbilstoši 03.05.2017. MK noteikumu Nr.239 18.4.punktam – tiešajās izmaksās jāiekļauj: būvmašīnu, ierīču, mehānismu un palīgiekārtu nomas vai ekspluatācijas izdevumus, kā arī to nolietojumu (amortizācijas izmaksas).

## 7_EL
03.05.2017. MK noteikumu Nr.239 5.pielikums
|  | LOKĀLĀ TĀME Nr. | 7
ELEKTROAPGĀDE, APGAISMOJUMS
(būvdarbu veids vai konstruktīvā elementa nosaukums)
Objekta nosaukums: Koncertdārza "PŪT, VĒJIŅI" ēkas pārbūve, Peldu ielā 57, Liepājā
Būves nosaukums: Koncertdārza "PŪT, VĒJIŅI" ēkas pārbūve, Peldu ielā 57, Liepājā
Objekta adrese: Peldu ielā 57, Liepājā
Pasūtījuma Nr. LPP2019/78
Tāme sastādīta 2019.gada tirgus cenās, pamatojoties uz EL daļas rasējumiem.
[12 empty] | Tāmes izmaksas | 0 |  | euro
[12 empty] | Tāme sastādīta | 0
Nekodēti darbu apjomi, izmantojami piedāvājuma sagatavošanas procesam.
Nr.p.k. | Kods | Būvdarbu nosaukums | Mērvienība | Daudzums | Vienības izmaksas | [5 empty] | Kopā uz visu apjomu |  |  |  |  | Nr.p.k. | Kods | Darba nosaukums | Mērvienība | Daudzums
[5 empty] | laika norma (c/h) | darba samaksas likme* (euro/h) | darba alga | būvizstrādājumi | mehānismi | kopā | darbietilpība (c/h) | darba alga | būvizstrādājumi | mehānismi | summa
|  | EL sadalnes | [15 empty] | EL sadalnes
1 |  | GS sadalne (individuāli komplektēta sask.ar ras.EL-5) | kpl. | 1 |  |  | 0 |  |  | 0 | 0 | 0 | 0 | 0 | 0 | 1 |  | GS sadalne (individuāli komplektēta sask.ar ras.EL-5) | kpl. | 1
2 |  | SS1 sadalne (individuāli komplektēta sask.ar ras.EL-6) | kpl. | 1 |  |  | 0 |  |  | 0 | 0 | 0 | 0 | 0 | 0 | 2 |  | SS1 sadalne (individuāli komplektēta sask.ar ras.EL-6) | kpl. | 1
3 |  | SS2 sadalne (individuāli komplektēta sask.ar ras.EL-6) | kpl. | 1 |  |  | 0 |  |  | 0 | 0 | 0 | 0 | 0 | 0 | 3 |  | SS2 sadalne (individuāli komplektēta sask.ar ras.EL-6) | kpl. | 1
4 |  | SS3 sadalne (individuāli komplektēta sask.ar ras.EL-6) | kpl. | 1 |  |  | 0 |  |  | 0 | 0 | 0 | 0 | 0 | 0 | 4 |  | SS3 sadalne (individuāli komplektēta sask.ar ras.EL-6) | kpl. | 1
5 |  | DĢ.1 sadalne (individuāli komplektēta sask.ar ras.EL-5) | kpl. | 1 |  |  | 0 |  |  | 0 | 0 | 0 | 0 | 0 | 0 | 5 |  | DĢ.1 sadalne (individuāli komplektēta sask.ar ras.EL-5) | kpl. | 1
6 |  | DĢ.2 sadalne (individuāli komplektēta sask.ar ras.EL-5) | kpl. | 1 |  |  | 0 |  |  | 0 | 0 | 0 | 0 | 0 | 0 | 6 |  | DĢ.2 sadalne (individuāli komplektēta sask.ar ras.EL-5) | kpl. | 1
|  | Kabeļi | [15 empty] | Kabeļi
7 |  | Al 4x185mm2 AXPK | m | 20 |  |  | 0 |  |  | 0 | 0 | 0 | 0 | 0 | 0 | 7 |  | Al 4x185mm2 AXPK | m | 20
8 |  | Cu 5x50mm2 XPJ | m | 10 |  |  | 0 |  |  | 0 | 0 | 0 | 0 | 0 | 0 | 8 |  | Cu 5x50mm2 XPJ | m | 10
9 |  | Cu 5x16mm2 XPJ | m | 20 |  |  | 0 |  |  | 0 | 0 | 0 | 0 | 0 | 0 | 9 |  | Cu 5x16mm2 XPJ | m | 20
10 |  | Cu 5x2,5mm2 NYY-J | m | 900 |  |  | 0 |  |  | 0 | 0 | 0 | 0 | 0 | 0 | 10 |  | Cu 5x2,5mm2 NYY-J | m | 900
11 |  | Cu 3x2,5mm2 NYY-J | m | 250 |  |  | 0 |  |  | 0 | 0 | 0 | 0 | 0 | 0 | 11 |  | Cu 3x2,5mm2 NYY-J | m | 250
12 |  | Cu 3x1,5mm2 NYY-J | m | 440 |  |  | 0 |  |  | 0 | 0 | 0 | 0 | 0 | 0 | 12 |  | Cu 3x1,5mm2 NYY-J | m | 440
13 |  | Cu 5x6mm2 XPJ | m | 90 |  |  | 0 |  |  | 0 | 0 | 0 | 0 | 0 | 0 | 13 |  | Cu 5x6mm2 XPJ | m | 90
14 |  | Cu 5x2,5mm2 XPJ | m | 40 |  |  | 0 |  |  | 0 | 0 | 0 | 0 | 0 | 0 | 14 |  | Cu 5x2,5mm2 XPJ | m | 40
15 |  | Cu 3x2,5mm2 XPJ | m | 1200 |  |  | 0 |  |  | 0 | 0 | 0 | 0 | 0 | 0 | 15 |  | Cu 3x2,5mm2 XPJ | m | 1200
16 |  | Cu 3x1,5mm2 XPJ | m | 1110 |  |  | 0 |  |  | 0 | 0 | 0 | 0 | 0 | 0 | 16 |  | Cu 3x1,5mm2 XPJ | m | 1110
17 |  | Cu 2x1mm2 XPJ | m | 380 |  |  | 0 |  |  | 0 | 0 | 0 | 0 | 0 | 0 | 17 |  | Cu 2x1mm2 XPJ | m | 380
18 |  | Cu 1x35mm2 NYY-0 vai analogs, dzelt/zaļa izolācija. | m | 30 |  |  | 0 |  |  | 0 | 0 | 0 | 0 | 0 | 0 | 18 |  | Cu 1x35mm2 NYY-0 vai analogs, dzelt/zaļa izolācija. | m | 30
19 |  | Cu 1x6mm2 NYY-0 vai analogs, dzelt/zaļa izolācija. | m | 300 |  |  | 0 |  |  | 0 | 0 | 0 | 0 | 0 | 0 | 19 |  | Cu 1x6mm2 NYY-0 vai analogs, dzelt/zaļa izolācija. | m | 300
20 |  | Cu E30 3x1,5mm2 NHXH FE180/E90 vai analogs | m | 40 |  |  | 0 |  |  | 0 | 0 | 0 | 0 | 0 | 0 | 20 |  | Cu E30 3x1,5mm2 NHXH FE180/E90 vai analogs | m | 40
21 |  | Kabelis XLR 30m ar konektoriem galos | gb. | 8 |  |  | 0 |  |  | 0 | 0 | 0 | 0 | 0 | 0 | 21 |  | Kabelis XLR 30m ar konektoriem galos | gb. | 8
22 |  | DMX kabelis, divu pāru (7 dzīslas) ekranēts 2x0.25mm² | m | 200 |  |  | 0 |  |  | 0 | 0 | 0 | 0 | 0 | 0 | 22 |  | DMX kabelis, divu pāru (7 dzīslas) ekranēts 2x0.25mm² | m | 200
23 |  | Kabeļu cimds ar 4 izv.70-300mm² | gb. | 2 |  |  | 0 |  |  | 0 | 0 | 0 | 0 | 0 | 0 | 23 |  | Kabeļu cimds ar 4 izv.70-300mm² | gb. | 2
24 |  | Kabeļu cimds ar 5 izv.4-50mm² | gb. | 4 |  |  | 0 |  |  | 0 | 0 | 0 | 0 | 0 | 0 | 24 |  | Kabeļu cimds ar 5 izv.4-50mm² | gb. | 4
|  | Slēdži/rozetes/penāļi | [15 empty] | Slēdži/rozetes/penāļi
25 |  | Rozete z/a IP44 16A 240V LEGRAND, CARIVA in white. Cenā iekļaut rāmi/mehanismu | gb. | 71 |  |  | 0 |  |  | 0 | 0 | 0 | 0 | 0 | 0 | 25 |  | Rozete z/a IP44 16A 240V LEGRAND, CARIVA in white. Cenā iekļaut rāmi/mehanismu | gb. | 71
26 |  | 1P Slēdzis z/a IP44 10A 240V LEGRAND, CARIVA in white. Cenā iekļaut rāmi/mehanismu | kpl. | 28 |  |  | 0 |  |  | 0 | 0 | 0 | 0 | 0 | 0 | 26 |  | 1P Slēdzis z/a IP44 10A 240V LEGRAND, CARIVA in white. Cenā iekļaut rāmi/mehanismu | kpl. | 28
27 |  | 1P Tasterslēdzis z/a IP44 10A 240V LEGRAND, CARIVA in white. Cenā iekļaut rāmi/mehanismu | kpl. | 2 |  |  | 0 |  |  | 0 | 0 | 0 | 0 | 0 | 0 | 27 |  | 1P Tasterslēdzis z/a IP44 10A 240V LEGRAND, CARIVA in white. Cenā iekļaut rāmi/mehanismu | kpl. | 2
28 |  | 1P pārslēdzis z/a IP44 10A 240V LEGRAND, CARIVA in white. Cenā iekļaut rāmi/mehanismu | kpl. | 4 |  |  | 0 |  |  | 0 | 0 | 0 | 0 | 0 | 0 | 28 |  | 1P pārslēdzis z/a IP44 10A 240V LEGRAND, CARIVA in white. Cenā iekļaut rāmi/mehanismu | kpl. | 4
29 |  | z/a montāžas kārba ģipškartonā | gb. | 105 |  |  | 0 |  |  | 0 | 0 | 0 | 0 | 0 | 0 | 29 |  | z/a montāžas kārba ģipškartonā | gb. | 105
30 |  | v/a 1F rozete dubulta, IP44 16A BALTEN. Art.72221-BPG | gb. | 42 |  |  | 0 |  |  | 0 | 0 | 0 | 0 | 0 | 0 | 30 |  | v/a 1F rozete dubulta, IP44 16A BALTEN. Art.72221-BPG | gb. | 42
31 |  | Kontaktligzda V/A. 3P+N+E. 125A. 5 poli. 400V. IP44 | gb. | 1 |  |  | 0 |  |  | 0 | 0 | 0 | 0 | 0 | 0 | 31 |  | Kontaktligzda V/A. 3P+N+E. 125A. 5 poli. 400V. IP44 | gb. | 1
32 |  | Kontaktligzda V/A. 3P+N+E. 63A. 5 poli. 400V. IP44 | gb. | 4 |  |  | 0 |  |  | 0 | 0 | 0 | 0 | 0 | 0 | 32 |  | Kontaktligzda V/A. 3P+N+E. 63A. 5 poli. 400V. IP44 | gb. | 4
33 |  | Kontaktligzda V/A. 3P+N+E. 32A. 5 poli. 400V. IP44 | gb. | 1 |  |  | 0 |  |  | 0 | 0 | 0 | 0 | 0 | 0 | 33 |  | Kontaktligzda V/A. 3P+N+E. 32A. 5 poli. 400V. IP44 | gb. | 1
34 |  | Kontaktligzda V/A. 3P+N+E. 16A. 5 poli. 400V. IP44 | gb. | 14 |  |  | 0 |  |  | 0 | 0 | 0 | 0 | 0 | 0 | 34 |  | Kontaktligzda V/A. 3P+N+E. 16A. 5 poli. 400V. IP44 | gb. | 14
35 |  | 1P Slēdzis v/a IP44 10A 240V | gb. | 5 |  |  | 0 |  |  | 0 | 0 | 0 | 0 | 0 | 0 | 35 |  | 1P Slēdzis v/a IP44 10A 240V | gb. | 5
36 |  | 1P Tasterslēdzis v/a IP44 10A 240V | gb. | 10 |  |  | 0 |  |  | 0 | 0 | 0 | 0 | 0 | 0 | 36 |  | 1P Tasterslēdzis v/a IP44 10A 240V | gb. | 10
37 |  | 1P pārslēdzis v/a IP44 10A 240V | gb. | 2 |  |  | 0 |  |  | 0 | 0 | 0 | 0 | 0 | 0 | 37 |  | 1P pārslēdzis v/a IP44 10A 240V | gb. | 2
38 |  | 3P rotējošais slēdzis; v/a IP44 10A 240V | gb. | 1 |  |  | 0 |  |  | 0 | 0 | 0 | 0 | 0 | 0 | 38 |  | 3P rotējošais slēdzis; v/a IP44 10A 240V | gb. | 1
39 |  | Savienojumu kārba-nozarkārba PAWBOL. Nozarkārba Nozarkārba 80x80x40mm. uzspiežams vāks. ar 6 ievadiem. IP44. pelēka | gb. | 130 |  |  | 0 |  |  | 0 | 0 | 0 | 0 | 0 | 0 | 39 |  | Savienojumu kārba-nozarkārba PAWBOL. Nozarkārba Nozarkārba 80x80x40mm. uzspiežams vāks. ar 6 ievadiem. IP44. pelēka | gb. | 130
40 |  | Grīdas montāžas kārba 16 mod. Betonējama, tukšā, kabeļu izvadiem uz skatuves | kpl. | 7 |  |  | 0 |  |  | 0 | 0 | 0 | 0 | 0 | 0 | 40 |  | Grīdas montāžas kārba 16 mod. Betonējama, tukšā, kabeļu izvadiem uz skatuves | kpl. | 7
41 |  | Grīdas montāžas kārba 24 mod. Betonējama, kompletā ar 8x220V El kontaktiem | kpl. | 2 |  |  | 0 |  |  | 0 | 0 | 0 | 0 | 0 | 0 | 41 |  | Grīdas montāžas kārba 24 mod. Betonējama, kompletā ar 8x220V El kontaktiem | kpl. | 2
|  | Apgaismojums | [15 empty] | Apgaismojums
42 |  | Tips Nr.1. LED gaismeklis LED 25w IP66, 4000K, Grey PXFLIGHTING. Modena LED. PX3002213 | gb. | 31 |  |  | 0 |  |  | 0 | 0 | 0 | 0 | 0 | 0 | 42 |  | Tips Nr.1. LED gaismeklis LED 25w IP66, 4000K, Grey PXFLIGHTING. Modena LED. PX3002213 | gb. | 31
43 |  | Tips Nr.2. LED gaismeklis LED 17w IP54, 4000K, Grey PXFLIGHTING. Modena Mini LED. PX3005171 | gb. | 69 |  |  | 0 |  |  | 0 | 0 | 0 | 0 | 0 | 0 | 43 |  | Tips Nr.2. LED gaismeklis LED 17w IP54, 4000K, Grey PXFLIGHTING. Modena Mini LED. PX3005171 | gb. | 69
44 |  | Tips Nr.3. LED gaismeklis avārijas gaismeklis. 475 lm, 6.0 W, 1 x 1 x Integral module 2xLED, IP65, 3h aku. TM TECHNOLOGIE 38_M iTECH M5 M | gb. | 27 |  |  | 0 |  |  | 0 | 0 | 0 | 0 | 0 | 0 | 44 |  | Tips Nr.3. LED gaismeklis avārijas gaismeklis. 475 lm, 6.0 W, 1 x 1 x Integral module 2xLED, IP65, 3h aku. TM TECHNOLOGIE 38_M iTECH M5 M | gb. | 27
45 |  | Tips Nr.4. LED gaismeklis. PXF Lighting PX4090536 TITAN LED 1160 45D 4000K, 13030 lm PXF LIGHTING. PX4090536 | gb. | 61 |  |  | 0 |  |  | 0 | 0 | 0 | 0 | 0 | 0 | 45 |  | Tips Nr.4. LED gaismeklis. PXF Lighting PX4090536 TITAN LED 1160 45D 4000K, 13030 lm PXF LIGHTING. PX4090536 | gb. | 61
46 |  | Tips Nr.5. LED gaismeklis. PXF Lighting PX4090536 TITAN LED 1160 45D 4000K, 10000 lm PXF LIGHTING. PX4090536 | gb. | 9 |  |  | 0 |  |  | 0 | 0 | 0 | 0 | 0 | 0 | 46 |  | Tips Nr.5. LED gaismeklis. PXF Lighting PX4090536 TITAN LED 1160 45D 4000K, 10000 lm PXF LIGHTING. PX4090536 | gb. | 9
47 |  | Tips Nr.6. Evakuācijas gaimeklis IP20, 3W ar akumulatoru 3h OXIMIA LED EMERGENCY LIGHTING FITTING | gb. | 9 |  |  | 0 |  |  | 0 | 0 | 0 | 0 | 0 | 0 | 47 |  | Tips Nr.6. Evakuācijas gaimeklis IP20, 3W ar akumulatoru 3h OXIMIA LED EMERGENCY LIGHTING FITTING | gb. | 9
48 |  | Fasādes gaismeklis. IP66, 43W THORN. Contrast 2 LED / CONT2 M 12L105 830 A/S | gb. | 6 |  |  | 0 |  |  | 0 | 0 | 0 | 0 | 0 | 0 | 48 |  | Fasādes gaismeklis. IP66, 43W THORN. Contrast 2 LED / CONT2 M 12L105 830 A/S | gb. | 6
49 |  | Fasādes gaismeklis. IP66, 43W SYLVANIA. TARG MINI ROAD ASYMMETRIC 3141LM LED 4K AL | gb. | 3 |  |  | 0 |  |  | 0 | 0 | 0 | 0 | 0 | 0 | 49 |  | Fasādes gaismeklis. IP66, 43W SYLVANIA. TARG MINI ROAD ASYMMETRIC 3141LM LED 4K AL | gb. | 3
|  | Kabeļu nesošās konstrukcijas | [15 empty] | Kabeļu nesošās konstrukcijas
50 |  | Perforēts plaukts. Click. (WxH) 500x60mm. 1.0mm. L-3m. KFJ500H60/3. E-90 (Cenā iekļaut stiprinājumus/kronšteinus/atbalstrokas, iekares stiprinājumi) | m | 120 |  |  | 0 |  |  | 0 | 0 | 0 | 0 | 0 | 0 | 50 |  | Perforēts plaukts. Click. (WxH) 500x60mm. 1.0mm. L-3m. KFJ500H60/3. E-90 (Cenā iekļaut stiprinājumus/kronšteinus/atbalstrokas, iekares stiprinājumi) | m | 120
51 |  | Kabeļu trepe. (WxH) 500x60mm. 1.5mm. L-3m. DGOP500H60/3N. E-90 | m | 20 |  |  | 0 |  |  | 0 | 0 | 0 | 0 | 0 | 0 | 51 |  | Kabeļu trepe. (WxH) 500x60mm. 1.5mm. L-3m. DGOP500H60/3N. E-90 | m | 20
52 |  | Gaismekļu rene. Click. (WxH) 75x60mm. 0.7mm. L-6m. KLWL75H60/6 | gb. | 30 |  |  | 0 |  |  | 0 | 0 | 0 | 0 | 0 | 0 | 52 |  | Gaismekļu rene. Click. (WxH) 75x60mm. 0.7mm. L-6m. KLWL75H60/6 | gb. | 30
53 |  | Piekarspaile ZDT. pie metāla sijas līdz 18mm. (WxH) 60x64mm. max 0.85/1.50kN. Iepakojumā 50 gb. | iepak. | 6 |  |  | 0 |  |  | 0 | 0 | 0 | 0 | 0 | 0 | 53 |  | Piekarspaile ZDT. pie metāla sijas līdz 18mm. (WxH) 60x64mm. max 0.85/1.50kN. Iepakojumā 50 gb. | iepak. | 6
54 |  | Atdalītājs kabeļu trepei. PGDJ60/3N. H-57mm. 1.0mm. L-3m | m | 20 |  |  | 0 |  |  | 0 | 0 | 0 | 0 | 0 | 0 | 54 |  | Atdalītājs kabeļu trepei. PGDJ60/3N. H-57mm. 1.0mm. L-3m | m | 20
55 |  | Savienojums. taisnais. LPP/LPOPH60. (LxH) 130x55mm. 1.5mm. H60mm plauktam. E-90. Iepakojumā 100 gab. | iepak. | 1 |  |  | 0 |  |  | 0 | 0 | 0 | 0 | 0 | 0 | 55 |  | Savienojums. taisnais. LPP/LPOPH60. (LxH) 130x55mm. 1.5mm. H60mm plauktam. E-90. Iepakojumā 100 gab. | iepak. | 1
56 |  | Iekares stiprinājums. (WxHxL) 28x58x491mm. 2.0mm. WKW500H60. Iepakojumā 50 gb. | iepak. | 2 |  |  | 0 |  |  | 0 | 0 | 0 | 0 | 0 | 0 | 56 |  | Iekares stiprinājums. (WxHxL) 28x58x491mm. 2.0mm. WKW500H60. Iepakojumā 50 gb. | iepak. | 2
57 |  | Atbalsta kronšteins. (LxH) 515x115mm. WWSS500. Iepakojumā 20 gb. | iepak. | 2 |  |  | 0 |  |  | 0 | 0 | 0 | 0 | 0 | 0 | 57 |  | Atbalsta kronšteins. (LxH) 515x115mm. WWSS500. Iepakojumā 20 gb. | iepak. | 2
58 |  | Griestu kronšteins WPCW/WPCO200. L-215mm. E-90. Iepakojumā 20 gb. | iepak. | 1 |  |  | 0 |  |  | 0 | 0 | 0 | 0 | 0 | 0 | 58 |  | Griestu kronšteins WPCW/WPCO200. L-215mm. E-90. Iepakojumā 20 gb. | iepak. | 1
59 |  | Montāžas stiprinājums nozarkārbām. (WxH) 72x152mm. UP1. E-90. Iepakojumā 20 gb. | iepak. | 2 |  |  | 0 |  |  | 0 | 0 | 0 | 0 | 0 | 0 | 59 |  | Montāžas stiprinājums nozarkārbām. (WxH) 72x152mm. UP1. E-90. Iepakojumā 20 gb. | iepak. | 2
60 |  | Vītņu stienis M8/2m. DIN 975. cinkots | m | 50 |  |  | 0 |  |  | 0 | 0 | 0 | 0 | 0 | 0 | 60 |  | Vītņu stienis M8/2m. DIN 975. cinkots | m | 50
61 |  | Misiņa čaula M8. Ø10x30mm (100 gab./iepak.) | iepak. | 2 |  |  | 0 |  |  | 0 | 0 | 0 | 0 | 0 | 0 | 61 |  | Misiņa čaula M8. Ø10x30mm (100 gab./iepak.) | iepak. | 2
62 |  | Enkurs ar uzgriezni M8x65 | iepak. | 1 |  |  | 0 |  |  | 0 | 0 | 0 | 0 | 0 | 0 | 62 |  | Enkurs ar uzgriezni M8x65 | iepak. | 1
63 |  | Gluda caurule Ø20mm. 750N. halogēnbrīva. EVOEL SM-0H. 3m. gaiši pelēka | m | 1500 |  |  | 0 |  |  | 0 | 0 | 0 | 0 | 0 | 0 | 63 |  | Gluda caurule Ø20mm. 750N. halogēnbrīva. EVOEL SM-0H. 3m. gaiši pelēka | m | 1500
64 |  | Gofrēta halogēnbrīva caurule EVOEL FL-0H-SMART. Ø20mm. 50 m. LSZH. 320N. gaiši pelēka | m | 200 |  |  | 0 |  |  | 0 | 0 | 0 | 0 | 0 | 0 | 64 |  | Gofrēta halogēnbrīva caurule EVOEL FL-0H-SMART. Ø20mm. 50 m. LSZH. 320N. gaiši pelēka | m | 200
65 |  | Gluda caurule Ø32mm. 750N. halogēnbrīva. EVOEL SM-0H. 3m. gaiši pelēka | m | 500 |  |  | 0 |  |  | 0 | 0 | 0 | 0 | 0 | 0 | 65 |  | Gluda caurule Ø32mm. 750N. halogēnbrīva. EVOEL SM-0H. 3m. gaiši pelēka | m | 500
66 |  | Gofrēta halogēnbrīva caurule EVOEL FM-0H-SMART. Ø32mm. 50 m. LSZH. 750N gaiši pelēka | m | 100 |  |  | 0 |  |  | 0 | 0 | 0 | 0 | 0 | 0 | 66 |  | Gofrēta halogēnbrīva caurule EVOEL FM-0H-SMART. Ø32mm. 50 m. LSZH. 750N gaiši pelēka | m | 100
67 |  | Turētājskava caurulēm Ø20mm. PVC. pelēka (RAL7035). Iepakojuma 100 gb. | iepak. | 25 |  |  | 0 |  |  | 0 | 0 | 0 | 0 | 0 | 0 | 67 |  | Turētājskava caurulēm Ø20mm. PVC. pelēka (RAL7035). Iepakojuma 100 gb. | iepak. | 25
68 |  | Taisnais savienojums caurulēm Ø20mm. PVC. L-80mm. IP40. pelēks. Iepakojumā 100 gb. | iepak. | 5 |  |  | 0 |  |  | 0 | 0 | 0 | 0 | 0 | 0 | 68 |  | Taisnais savienojums caurulēm Ø20mm. PVC. L-80mm. IP40. pelēks. Iepakojumā 100 gb. | iepak. | 5
69 |  | Lokanais leņķa savienojums. Ø20mm. PVC. pelēks (RAL7035) (MINBUD). Iepakojumā 100 gb | iepak. | 5 |  |  | 0 |  |  | 0 | 0 | 0 | 0 | 0 | 0 | 69 |  | Lokanais leņķa savienojums. Ø20mm. PVC. pelēks (RAL7035) (MINBUD). Iepakojumā 100 gb | iepak. | 5
70 |  | Turētājskava caurulēm. Ø32mm. PVC. pelēka (RAL7035). Iepakojuma 100 gb. | iepak. | 7 |  |  | 0 |  |  | 0 | 0 | 0 | 0 | 0 | 0 | 70 |  | Turētājskava caurulēm. Ø32mm. PVC. pelēka (RAL7035). Iepakojuma 100 gb. | iepak. | 7
71 |  | Taisnais savienojums caurulēm Ø32mm. PVC. L-100mm. IP40. halogēnbrīvs. Pelēks. Iepakojuma 25 gb. | iepak. | 3 |  |  | 0 |  |  | 0 | 0 | 0 | 0 | 0 | 0 | 71 |  | Taisnais savienojums caurulēm Ø32mm. PVC. L-100mm. IP40. halogēnbrīvs. Pelēks. Iepakojuma 25 gb. | iepak. | 3
72 |  | Lokanais leņķa savienojums. Ø32mm. PVC. pelēks (RAL7035). Iepakojumā 100 gb. | iepak. | 2 |  |  | 0 |  |  | 0 | 0 | 0 | 0 | 0 | 0 | 72 |  | Lokanais leņķa savienojums. Ø32mm. PVC. pelēks (RAL7035). Iepakojumā 100 gb. | iepak. | 2
73 |  | Kabeļu stiprinājums UDF7. E90 (100gab./iepak.). d.7mm | iepak. | 1 |  |  | 0 |  |  | 0 | 0 | 0 | 0 | 0 | 0 | 73 |  | Kabeļu stiprinājums UDF7. E90 (100gab./iepak.). d.7mm | iepak. | 1
74 |  | Saites nerūs. tērauda 500x7.94 (50 gab) | iepak. | 2 |  |  | 0 |  |  | 0 | 0 | 0 | 0 | 0 | 0 | 74 |  | Saites nerūs. tērauda 500x7.94 (50 gab) | iepak. | 2
75 |  | Saites turētājs ar dībeli Ø6x40mm. pelēks (100 gab./iepak.) | iepak. | 5 |  |  | 0 |  |  | 0 | 0 | 0 | 0 | 0 | 0 | 75 |  | Saites turētājs ar dībeli Ø6x40mm. pelēks (100 gab./iepak.) | iepak. | 5
76 |  | Kabeļu saites 200x3.6mm. baltas (100 gab./iepak.) | iepak. | 10 |  |  | 0 |  |  | 0 | 0 | 0 | 0 | 0 | 0 | 76 |  | Kabeļu saites 200x3.6mm. baltas (100 gab./iepak.) | iepak. | 10
77 |  | Kabeļu saites 160x4.8mm. baltas (100 gab./iepak.) | iepak. | 5 |  |  | 0 |  |  | 0 | 0 | 0 | 0 | 0 | 0 | 77 |  | Kabeļu saites 160x4.8mm. baltas (100 gab./iepak.) | iepak. | 5
78 |  | Dībeļnagla ar atduri ∅6x60 SMNK (100 gb./iepak.) | iepak. | 6 |  |  | 0 |  |  | 0 | 0 | 0 | 0 | 0 | 0 | 78 |  | Dībeļnagla ar atduri ∅6x60 SMNK (100 gb./iepak.) | iepak. | 6
79 |  | Dībelis reģispsim. L-35mm. neilona. GKD. skrūvei Ø3-4.5mm. Iepak. 50gb. | iepak. | 4 |  |  | 0 |  |  | 0 | 0 | 0 | 0 | 0 | 0 | 79 |  | Dībelis reģispsim. L-35mm. neilona. GKD. skrūvei Ø3-4.5mm. Iepak. 50gb. | iepak. | 4
|  | Citi materiāli un darbi | [15 empty] | Citi materiāli un darbi
80 |  | Slēdžu/kontaktu marķēšana. TZe 211 lenta melns uz balta 6mm BROTHER. TZe-211 vai analogs | iepak. | 3 |  |  | 0 |  |  | 0 | 0 | 0 | 0 | 0 | 0 | 80 |  | Slēdžu/kontaktu marķēšana. TZe 211 lenta melns uz balta 6mm BROTHER. TZe-211 vai analogs | iepak. | 3
81 |  | Elektriskais konvektors (radiators) 1500W AEG. WKL1505 vai analogs | gb. | 1 |  |  | 0 |  |  | 0 | 0 | 0 | 0 | 0 | 0 | 81 |  | Elektriskais konvektors (radiators) 1500W AEG. WKL1505 vai analogs | gb. | 1
82 |  | Savienojuma klemme 5x0.5-2.5mm².. 24A/400V (100 gab/.iep.) WAGO. 2273-205/100 vai analogs | iepak. | 5 |  |  | 0 |  |  | 0 | 0 | 0 | 0 | 0 | 0 | 82 |  | Savienojuma klemme 5x0.5-2.5mm².. 24A/400V (100 gab/.iep.) WAGO. 2273-205/100 vai analogs | iepak. | 5
83 |  | Savienojuma klemme 3x0.5-2.5 mm².. 24A/400V (100 gab/.iep.) WAGO. 2273-205/101 vai analogs | iepak. | 10 |  |  | 0 |  |  | 0 | 0 | 0 | 0 | 0 | 0 | 83 |  | Savienojuma klemme 3x0.5-2.5 mm².. 24A/400V (100 gab/.iep.) WAGO. 2273-205/101 vai analogs | iepak. | 10
84 |  | Izsaukumu sistēmas komplekts invalīdu WC, paredzēt komplektā z/a montāžas kārbas. ABB, 1510 UC-84-500 vai analogs | kpl. | 1 |  |  | 0 |  |  | 0 | 0 | 0 | 0 | 0 | 0 | 84 |  | Izsaukumu sistēmas komplekts invalīdu WC, paredzēt komplektā z/a montāžas kārbas. ABB, 1510 UC-84-500 vai analogs | kpl. | 1
85 |  | Zemējuma spaile PE. Dažādu metāla konstrukciju sazēmēšanai. MEKA PRO. 1449799 vai analogs | gb. | 50 |  |  | 0 |  |  | 0 | 0 | 0 | 0 | 0 | 0 | 85 |  | Zemējuma spaile PE. Dažādu metāla konstrukciju sazēmēšanai. MEKA PRO. 1449799 vai analogs | gb. | 50
87 |  | Dažādu izmēru caurumu urbšana, cauri stāvu pārsegumiem D40-D80 | gb. | 10 |  |  | 0 |  |  | 0 | 0 | 0 | 0 | 0 | 0 | 87 |  | Dažādu izmēru caurumu urbšana, cauri stāvu pārsegumiem D40-D80 | gb. | 10
TIEŠĀS IZMAKSAS KOPĀ, t. sk. darba devēja sociālais nodoklis (%) | [10 empty] | 0 | 0 | 0 | 0 | 0
Piezīme. * Aile aizpildāma, ja būvdarbu iedalījums veikts saskaņā ar 2017.gada 3.maija Ministra kabineta (MK) noteikumu Nr.239 1. pielikumu.
|  | Sastādīja: | 0
(paraksts un tā atšifrējums, amats, uzņēmuma nosaukums, datums)
|  | Tāme sastādīta: | 0
|  | Pārbaudīja: | 0
(paraksts un tā atšifrējums, amats, uzņēmuma nosaukums, datums)
|  | Sertifikāta Nr.: | 0
Note on C14: Ja lokālajā tāmē ir norādīta konkrēta ražotāja produkcija, pretendents, saskaņā ar Iepirkuma nolikumā noteikto kārtību, drīkst piedāvāt tās ekvivalentu.
Note on H15: Atbilstoši 03.05.2017. MK noteikumu Nr.239 19.punktam – darba algā jāiekļauj bruto darbaspēka izmaksas – darba algu, ietverot valsts noteiktos darba algas nodokļus un nodevas (tai skaitā darba devēja sociālais nodoklis)
Note on I15: Atbilstoši 03.05.2017. MK noteikumu Nr.239 18.1.punktam – būvizstrādājumu tiešajās izmaksās jāiekļauj: ar būvdarbu izpildi saistīto būvizstrādājumu iegādes izmaksas, ieskaitot transporta izmaksas to nogādei līdz būvobjektam, sagādes izmaksas, būvizstrādājumu tirgus cenas, importa operāciju nodokļus, iepakojuma izmaksas (tai skaitā tā utilizēšanas izmaksas vai atpakaļnodošanas ieņēmumus), kā arī būvražošanas procesa zudumus un normēto izlietojumu
Note on J15: Atbilstoši 03.05.2017. MK noteikumu Nr.239 18.4.punktam – tiešajās izmaksās jāiekļauj: būvmašīnu, ierīču, mehānismu un palīgiekārtu nomas vai ekspluatācijas izdevumus, kā arī to nolietojumu (amortizācijas izmaksas).

## 8_Zibensaizsardzība
03.05.2017. MK noteikumu Nr.239 5.pielikums
|  | LOKĀLĀ TĀME Nr. | 8
ZIBENSAIZSARDZĪBA UN ZEMĒJUMS
(būvdarbu veids vai konstruktīvā elementa nosaukums)
Objekta nosaukums: Koncertdārza "PŪT, VĒJIŅI" ēkas pārbūve, Peldu ielā 57, Liepājā
Būves nosaukums: Koncertdārza "PŪT, VĒJIŅI" ēkas pārbūve, Peldu ielā 57, Liepājā
Objekta adrese: Peldu ielā 57, Liepājā
Pasūtījuma Nr. LPP2019/78
Tāme sastādīta 2019.gada tirgus cenās, pamatojoties uz EL daļas rasējumiem.
[12 empty] | Tāmes izmaksas | 0 |  | euro
[12 empty] | Tāme sastādīta | 0
Nekodēti darbu apjomi, izmantojami piedāvājuma sagatavošanas procesam.
Nr.p.k. | Kods | Būvdarbu nosaukums | Mērvienība | Daudzums | Vienības izmaksas | [5 empty] | Kopā uz visu apjomu |  |  |  |  | Nr.p.k. | Kods | Darba nosaukums | Mērvienība | Daudzums
[5 empty] | laika norma (c/h) | darba samaksas likme* (euro/h) | darba alga | būvizstrādājumi | mehānismi | kopā | darbietilpība (c/h) | darba alga | būvizstrādājumi | mehānismi | summa
|  | Zibensaizsardzība | [15 empty] | Zibensaizsardzība
1 |  | Alumīnija apaļvads AlMgSi 0.5 Ø8mm OBO Bettermann - 5021286 vai analogs | m | 135 |  |  | 0 |  |  | 0 | 0 | 0 | 0 | 0 | 0 | 1 |  | Alumīnija apaļvads AlMgSi 0.5 Ø8mm OBO Bettermann - 5021286 vai analogs | m | 135
2 |  | Alumīnija stieples kompensators OBO Bettermann - 5021333 vai analogs | gb. | 2 |  |  | 0 |  |  | 0 | 0 | 0 | 0 | 0 | 0 | 2 |  | Alumīnija stieples kompensators OBO Bettermann - 5021333 vai analogs | gb. | 2
3 |  | Uztvērējstieples(AlMgSi 0.5, Ø8mm) stiprinajums lēzenām jumta konstrukcijām OBO Bettermann - 5218691, vai pielāgot atbilstoši jumta materiālam vai analogs | gb. | 110 |  |  | 0 |  |  | 0 | 0 | 0 | 0 | 0 | 0 | 3 |  | Uztvērējstieples(AlMgSi 0.5, Ø8mm) stiprinajums lēzenām jumta konstrukcijām OBO Bettermann - 5218691, vai pielāgot atbilstoši jumta materiālam vai analogs | gb. | 110
4 |  | Uztvērējstieples(AlMgSi 0.5, Ø8mm) stiprinajums pie jumta teknes OBO Bettermann - 5316014 vai analogs | gb. | 5 |  |  | 0 |  |  | 0 | 0 | 0 | 0 | 0 | 0 | 4 |  | Uztvērējstieples(AlMgSi 0.5, Ø8mm) stiprinajums pie jumta teknes OBO Bettermann - 5316014 vai analogs | gb. | 5
5 |  | Karsti cinkots tērauda apaļvads ar PVC apvalku Ø10/13mm OBO Bettermann - 5021162 vai analogs | m | 20 |  |  | 0 |  |  | 0 | 0 | 0 | 0 | 0 | 0 | 5 |  | Karsti cinkots tērauda apaļvads ar PVC apvalku Ø10/13mm OBO Bettermann - 5021162 vai analogs | m | 20
6 |  | Universāls novedējstieples(AlMgSi 0.5, Ø8mm) stiprinajums fasādes nolaidumiem OBO Bettermann - 5207444, vai pielāgot atbilstoši fasādes materiālam vai analogs | gb. | 25 |  |  | 0 |  |  | 0 | 0 | 0 | 0 | 0 | 0 | 6 |  | Universāls novedējstieples(AlMgSi 0.5, Ø8mm) stiprinajums fasādes nolaidumiem OBO Bettermann - 5207444, vai pielāgot atbilstoši fasādes materiālam vai analogs | gb. | 25
7 |  | Kontrolmērījumu klemme(Ø8-10mm) OBO Bettermann - 5328209 vai analogs | gb. | 6 |  |  | 0 |  |  | 0 | 0 | 0 | 0 | 0 | 0 | 7 |  | Kontrolmērījumu klemme(Ø8-10mm) OBO Bettermann - 5328209 vai analogs | gb. | 6
8 |  | Patievināts alumīnija AlMgSi zibens uztvērējs isFang Ø40mm - Ø16mm(H=4000mm) OBO Bettermann - 1013B-4000 vai analogs | gb. | 4 |  |  | 0 |  |  | 0 | 0 | 0 | 0 | 0 | 0 | 8 |  | Patievināts alumīnija AlMgSi zibens uztvērējs isFang Ø40mm - Ø16mm(H=4000mm) OBO Bettermann - 1013B-4000 vai analogs | gb. | 4
9 |  | Tērauda balsta apskava zibens uztvērējmastam, pie ēkas tērauda konstrukcijas OBO Bettermann - isFang TS50x50 vai pielāgot konstrukcijas tipam vai analogs | gb. | 8 |  |  | 0 |  |  | 0 | 0 | 0 | 0 | 0 | 0 | 9 |  | Tērauda balsta apskava zibens uztvērējmastam, pie ēkas tērauda konstrukcijas OBO Bettermann - isFang TS50x50 vai pielāgot konstrukcijas tipam vai analogs | gb. | 8
10 |  | Novedējstieples pieslēgspaile pie tērauda kolonnas OBO Bettermann - 27214 - vai pielāgot atbiltoši konstrukcijas tipam vai analogs | gb. | 4 |  |  | 0 |  |  | 0 | 0 | 0 | 0 | 0 | 0 | 10 |  | Novedējstieples pieslēgspaile pie tērauda kolonnas OBO Bettermann - 27214 - vai pielāgot atbiltoši konstrukcijas tipam vai analogs | gb. | 4
11 |  | Novedējstieples stiprinājums pie tērauda konstrukcijas OBO Bettermann - 177 20 KL - vai pielāgot atbiltoši konstrukcijas tipam vai analogs | gb. | 15 |  |  | 0 |  |  | 0 | 0 | 0 | 0 | 0 | 0 | 11 |  | Novedējstieples stiprinājums pie tērauda konstrukcijas OBO Bettermann - 177 20 KL - vai pielāgot atbiltoši konstrukcijas tipam vai analogs | gb. | 15
12 |  | Universālā alumīnija vario klemme stieples savienojumiem OBO Bettermann - 249 8-10 ALU vai analogs | gb. | 10 |  |  | 0 |  |  | 0 | 0 | 0 | 0 | 0 | 0 | 12 |  | Universālā alumīnija vario klemme stieples savienojumiem OBO Bettermann - 249 8-10 ALU vai analogs | gb. | 10
13 |  | Vara potenciālu izlīdzinošā kopne OBO Bettermann - 1801 VDE vai analogs | gb. | 1 |  |  | 0 |  |  | 0 | 0 | 0 | 0 | 0 | 0 | 13 |  | Vara potenciālu izlīdzinošā kopne OBO Bettermann - 1801 VDE vai analogs | gb. | 1
|  | Zemējums | [15 empty] | Zemējums
14 |  | Tērauda plakandzelzs lenta 30x3,5mm | m | 40 |  |  | 0 |  |  | 0 | 0 | 0 | 0 | 0 | 0 | 14 |  | Tērauda plakandzelzs lenta 30x3,5mm | m | 40
15 |  | 20x1500mm elektrods 219 20 BP FT (zemējuma stienis), OBO | gb. | 23 |  |  | 0 |  |  | 0 | 0 | 0 | 0 | 0 | 0 | 15 |  | 20x1500mm elektrods 219 20 BP FT (zemējuma stienis), OBO | gb. | 23
16 |  | Elektroda gala adapteris, 1819/20 BP, OBO | gb. | 10 |  |  | 0 |  |  | 0 | 0 | 0 | 0 | 0 | 0 | 16 |  | Elektroda gala adapteris, 1819/20 BP, OBO | gb. | 10
17 |  | Savienojumi elektrods/lenta 2760/20, OBO | gb. | 10 |  |  | 0 |  |  | 0 | 0 | 0 | 0 | 0 | 0 | 17 |  | Savienojumi elektrods/lenta 2760/20, OBO | gb. | 10
18 |  | Apaļdzelz un plakandzelzs lentas savienojums, 2760/20, OBO | gb. | 5 |  |  | 0 |  |  | 0 | 0 | 0 | 0 | 0 | 0 | 18 |  | Apaļdzelz un plakandzelzs lentas savienojums, 2760/20, OBO | gb. | 5
19 |  | 50mm antikorozijas lenta (L-10m) | iepak. | 3 |  |  | 0 |  |  | 0 | 0 | 0 | 0 | 0 | 0 | 19 |  | 50mm antikorozijas lenta (L-10m) | iepak. | 3
20 |  | Tranšejas rakšana 0,5m dziļumā | m | 40 |  |  | 0 |  |  | 0 | 0 | 0 | 0 | 0 | 0 | 20 |  | Tranšejas rakšana 0,5m dziļumā | m | 40
TIEŠĀS IZMAKSAS KOPĀ, t. sk. darba devēja sociālais nodoklis (%) | [10 empty] | 0 | 0 | 0 | 0 | 0
Piezīme. * Aile aizpildāma, ja būvdarbu iedalījums veikts saskaņā ar 2017.gada 3.maija Ministra kabineta (MK) noteikumu Nr.239 1. pielikumu.
|  | Sastādīja: | 0
(paraksts un tā atšifrējums, amats, uzņēmuma nosaukums, datums)
|  | Tāme sastādīta: | 0
|  | Pārbaudīja: | 0
(paraksts un tā atšifrējums, amats, uzņēmuma nosaukums, datums)
|  | Sertifikāta Nr.: | 0
Note on C14: Ja lokālajā tāmē ir norādīta konkrēta ražotāja produkcija, pretendents, saskaņā ar Iepirkuma nolikumā noteikto kārtību, drīkst piedāvāt tās ekvivalentu.
Note on H15: Atbilstoši 03.05.2017. MK noteikumu Nr.239 19.punktam – darba algā jāiekļauj bruto darbaspēka izmaksas – darba algu, ietverot valsts noteiktos darba algas nodokļus un nodevas (tai skaitā darba devēja sociālais nodoklis)
Note on I15: Atbilstoši 03.05.2017. MK noteikumu Nr.239 18.1.punktam – būvizstrādājumu tiešajās izmaksās jāiekļauj: ar būvdarbu izpildi saistīto būvizstrādājumu iegādes izmaksas, ieskaitot transporta izmaksas to nogādei līdz būvobjektam, sagādes izmaksas, būvizstrādājumu tirgus cenas, importa operāciju nodokļus, iepakojuma izmaksas (tai skaitā tā utilizēšanas izmaksas vai atpakaļnodošanas ieņēmumus), kā arī būvražošanas procesa zudumus un normēto izlietojumu
Note on J15: Atbilstoši 03.05.2017. MK noteikumu Nr.239 18.4.punktam – tiešajās izmaksās jāiekļauj: būvmašīnu, ierīču, mehānismu un palīgiekārtu nomas vai ekspluatācijas izdevumus, kā arī to nolietojumu (amortizācijas izmaksas).

## 9_Video
03.05.2017. MK noteikumu Nr.239 5.pielikums
|  | LOKĀLĀ TĀME Nr. | 9
DATU UN VIDEONOVĒROŠANAS SISTĒMA
(būvdarbu veids vai konstruktīvā elementa nosaukums)
Objekta nosaukums: Koncertdārza "PŪT, VĒJIŅI" ēkas pārbūve, Peldu ielā 57, Liepājā
Būves nosaukums: Koncertdārza "PŪT, VĒJIŅI" ēkas pārbūve, Peldu ielā 57, Liepājā
Objekta adrese: Peldu ielā 57, Liepājā
Pasūtījuma Nr. LPP2019/78
Tāme sastādīta 2019.gada tirgus cenās, pamatojoties uz uz ELT daļas rasējumiem.
[12 empty] | Tāmes izmaksas | 0 |  | euro
[12 empty] | Tāme sastādīta | 0
Nekodēti darbu apjomi, izmantojami piedāvājuma sagatavošanas procesam.
Nr.p.k. | Kods | Būvdarbu nosaukums | Mērvienība | Daudzums | Vienības izmaksas | [5 empty] | Kopā uz visu apjomu |  |  |  |  | Nr.p.k. | Kods | Darba nosaukums | Mērvienība | Daudzums
[5 empty] | laika norma (c/h) | darba samaksas likme* (euro/h) | darba alga | būvizstrādājumi | mehānismi | kopā | darbietilpība (c/h) | darba alga | būvizstrādājumi | mehānismi | summa
1 |  | Serveru skapis TOTEN 15U WALL MOUNT CABINET BLACK, 19″ (W600 x D600mm) pilns komplekts (ar ventilatoru, vāks un t.t) | kpl. | 1 |  |  | 0 |  |  | 0 | 0 | 0 | 0 | 0 | 0 | 1 |  | Serveru skapis TOTEN 15U WALL MOUNT CABINET BLACK, 19″ (W600 x D600mm) pilns komplekts (ar ventilatoru, vāks un t.t) | kpl. | 1
2 |  | 19” Kabeļu organizators, 1U, horizontāls. TOTEN kabeļu organizātors 19", metāla gredzeni, melns | gb. | 2 |  |  | 0 |  |  | 0 | 0 | 0 | 0 | 0 | 0 | 2 |  | 19” Kabeļu organizators, 1U, horizontāls. TOTEN kabeļu organizātors 19", metāla gredzeni, melns | gb. | 2
3 |  | 48 portu PoE L3 optiskais komutators stāvu skapju agregācijai DGS-3620-52P/EI 48-port 10/100/1000Base-T PoE + 4 10G SFP+ L3 managed switch 1U Black vai analogs | gb. | 1 |  |  | 0 |  |  | 0 | 0 | 0 | 0 | 0 | 0 | 3 |  | 48 portu PoE L3 optiskais komutators stāvu skapju agregācijai DGS-3620-52P/EI 48-port 10/100/1000Base-T PoE + 4 10G SFP+ L3 managed switch 1U Black vai analogs | gb. | 1
4 |  | 19" skapja komutācijas panelis 24portu CAT6 FTP, 1u | gb. | 2 |  |  | 0 |  |  | 0 | 0 | 0 | 0 | 0 | 0 | 4 |  | 19" skapja komutācijas panelis 24portu CAT6 FTP, 1u | gb. | 2
5 |  | UPS 1U APC Smart-UPS 1500VA LCD RM 1U 230V SMT1500RMI1U vai analogs | gb. | 1 |  |  | 0 |  |  | 0 | 0 | 0 | 0 | 0 | 0 | 5 |  | UPS 1U APC Smart-UPS 1500VA LCD RM 1U 230V SMT1500RMI1U vai analogs | gb. | 1
6 |  | APC Temperature & Humidity Sensor | gb. | 1 |  |  | 0 |  |  | 0 | 0 | 0 | 0 | 0 | 0 | 6 |  | APC Temperature & Humidity Sensor | gb. | 1
7 |  | Elektroapgādes panelis 7 rozešu 1U | gb. | 1 |  |  | 0 |  |  | 0 | 0 | 0 | 0 | 0 | 0 | 7 |  | Elektroapgādes panelis 7 rozešu 1U | gb. | 1
8 |  | Wifi kontrolieris D-Link DWC-2000 vai analogs | gb. | 1 |  |  | 0 |  |  | 0 | 0 | 0 | 0 | 0 | 0 | 8 |  | Wifi kontrolieris D-Link DWC-2000 vai analogs | gb. | 1
9 |  | WiFi iekšejie piekļuves punkti D-Link DWL-6610AP vai analogs | gb. | 4 |  |  | 0 |  |  | 0 | 0 | 0 | 0 | 0 | 0 | 9 |  | WiFi iekšejie piekļuves punkti D-Link DWL-6610AP vai analogs | gb. | 4
10 |  | WiFi ārejie piekļuves punkti D-Link DWL‑8710AP vai analogs | gb. | 4 |  |  | 0 |  |  | 0 | 0 | 0 | 0 | 0 | 0 | 10 |  | WiFi ārejie piekļuves punkti D-Link DWL‑8710AP vai analogs | gb. | 4
11 |  | 19” Kabeļu organizators, 1U, horizontāls. | gb. | 1 |  |  | 0 |  |  | 0 | 0 | 0 | 0 | 0 | 0 | 11 |  | 19” Kabeļu organizators, 1U, horizontāls. | gb. | 1
12 |  | 19" skapja komutācijas panelis 24portu CAT6 UTP, 1u | gb. | 1 |  |  | 0 |  |  | 0 | 0 | 0 | 0 | 0 | 0 | 12 |  | 19" skapja komutācijas panelis 24portu CAT6 UTP, 1u | gb. | 1
13 |  | 24 PoE portu komutators Hikvision DS-3E1326P-E vai analogs | gb. | 1 |  |  | 0 |  |  | 0 | 0 | 0 | 0 | 0 | 0 | 13 |  | 24 PoE portu komutators Hikvision DS-3E1326P-E vai analogs | gb. | 1
14 |  | Tīklu ierakstīšanas iekarta (NVR) 16 kanālu NVR HikVision videoreģistrators DS-7616NI-I2+2x3TB HDD in RAID1 | kpl. | 1 |  |  | 0 |  |  | 0 | 0 | 0 | 0 | 0 | 0 | 14 |  | Tīklu ierakstīšanas iekarta (NVR) 16 kanālu NVR HikVision videoreģistrators DS-7616NI-I2+2x3TB HDD in RAID1 | kpl. | 1
15 |  | IP Videokamera IP67 DS-2CD2683G0-IZS - 8MPIX, IP CAMERA, 2.8-12MM vai analogs | gb. | 11 |  |  | 0 |  |  | 0 | 0 | 0 | 0 | 0 | 0 | 15 |  | IP Videokamera IP67 DS-2CD2683G0-IZS - 8MPIX, IP CAMERA, 2.8-12MM vai analogs | gb. | 11
16 |  | Videonoverošanas elementu stiprinājumi stābiem DS-1275ZJ-S-SUS | gb. | 4 |  |  | 0 |  |  | 0 | 0 | 0 | 0 | 0 | 0 | 16 |  | Videonoverošanas elementu stiprinājumi stābiem DS-1275ZJ-S-SUS | gb. | 4
17 |  | RJ45-RJ45 Cat6e patchkabelis 1m | gb. | 80 |  |  | 0 |  |  | 0 | 0 | 0 | 0 | 0 | 0 | 17 |  | RJ45-RJ45 Cat6e patchkabelis 1m | gb. | 80
18 |  | Kabelis UTP 4x2x0,5 Cat 6e | m | 1000 |  |  | 0 |  |  | 0 | 0 | 0 | 0 | 0 | 0 | 18 |  | Kabelis UTP 4x2x0,5 Cat 6e | m | 1000
19 |  | Kabelis ārejais UTP 4x2x0,5 Cat 6 | m | 2000 |  |  | 0 |  |  | 0 | 0 | 0 | 0 | 0 | 0 | 19 |  | Kabelis ārejais UTP 4x2x0,5 Cat 6 | m | 2000
20 |  | PVC gofrētās / gludās caurules D16 - 40 (dažādi izmēri, precizēt montāžas gaitā), komplektā ar stiprinājumiem, pagriezieniem, savienojumiem. | m | 2000 |  |  | 0 |  |  | 0 | 0 | 0 | 0 | 0 | 0 | 20 |  | PVC gofrētās / gludās caurules D16 - 40 (dažādi izmēri, precizēt montāžas gaitā), komplektā ar stiprinājumiem, pagriezieniem, savienojumiem. | m | 2000
21 |  | Perforēts plaukts. Click. (WxH) 200x60mm. 1.0mm. L-3m. KFJ200H60/3. E-90 (Cenā iekļaut stiprinājumus) | m | 40 |  |  | 0 |  |  | 0 | 0 | 0 | 0 | 0 | 0 | 21 |  | Perforēts plaukts. Click. (WxH) 200x60mm. 1.0mm. L-3m. KFJ200H60/3. E-90 (Cenā iekļaut stiprinājumus) | m | 40
22 |  | Atbalsta kronšteins. (LxH) 215x115mm. WWSS200. Iepakojumā 20 gb. | kpl. | 1 |  |  | 0 |  |  | 0 | 0 | 0 | 0 | 0 | 0 | 22 |  | Atbalsta kronšteins. (LxH) 215x115mm. WWSS200. Iepakojumā 20 gb. | kpl. | 1
23 |  | Griestu kronšteins WPCW/WPCO200. L-215mm. E-90. Iepakojumā 20 gb. | kpl. | 1 |  |  | 0 |  |  | 0 | 0 | 0 | 0 | 0 | 0 | 23 |  | Griestu kronšteins WPCW/WPCO200. L-215mm. E-90. Iepakojumā 20 gb. | kpl. | 1
24 |  | Datu rozete RJ45 CAT6 1-vietīga v/a | gb. | 2 |  |  | 0 |  |  | 0 | 0 | 0 | 0 | 0 | 0 | 24 |  | Datu rozete RJ45 CAT6 1-vietīga v/a | gb. | 2
25 |  | Datu rozete RJ45 CAT6 2-vietīga v/a | gb. | 6 |  |  | 0 |  |  | 0 | 0 | 0 | 0 | 0 | 0 | 25 |  | Datu rozete RJ45 CAT6 2-vietīga v/a | gb. | 6
26 |  | Datu rozete RJ45 CAT6 2-vietīga z/a | gb. | 9 |  |  | 0 |  |  | 0 | 0 | 0 | 0 | 0 | 0 | 26 |  | Datu rozete RJ45 CAT6 2-vietīga z/a | gb. | 9
27 |  | Datu rozete RJ45 CAT6 2-vietīga Grīdas kārbā | gb. | 4 |  |  | 0 |  |  | 0 | 0 | 0 | 0 | 0 | 0 | 27 |  | Datu rozete RJ45 CAT6 2-vietīga Grīdas kārbā | gb. | 4
28 |  | Dažādu izmēru caurumu urbšana, cauri stāvu pārsegumiem, no 1 st. uz 2.st. | gb. | 10 |  |  | 0 |  |  | 0 | 0 | 0 | 0 | 0 | 0 | 28 |  | Dažādu izmēru caurumu urbšana, cauri stāvu pārsegumiem, no 1 st. uz 2.st. | gb. | 10
29 |  | Data tīkla sistēmas programmēšanas darbi | kpl. | 1 |  |  | 0 |  |  | 0 | 0 | 0 | 0 | 0 | 0 | 29 |  | Data tīkla sistēmas programmēšanas darbi | kpl. | 1
30 |  | Videonoverošanas sistēmas programmēšanas darbi | kpl. | 1 |  |  | 0 |  |  | 0 | 0 | 0 | 0 | 0 | 0 | 30 |  | Videonoverošanas sistēmas programmēšanas darbi | kpl. | 1
TIEŠĀS IZMAKSAS KOPĀ, t. sk. darba devēja sociālais nodoklis (%) | [10 empty] | 0 | 0 | 0 | 0 | 0
Piezīme. * Aile aizpildāma, ja būvdarbu iedalījums veikts saskaņā ar 2017.gada 3.maija Ministra kabineta (MK) noteikumu Nr.239 1. pielikumu.
|  | Sastādīja: | 0
(paraksts un tā atšifrējums, amats, uzņēmuma nosaukums, datums)
|  | Tāme sastādīta: | 0
|  | Pārbaudīja: | 0
(paraksts un tā atšifrējums, amats, uzņēmuma nosaukums, datums)
|  | Sertifikāta Nr.: | 0
Note on C14: Ja lokālajā tāmē ir norādīta konkrēta ražotāja produkcija, pretendents, saskaņā ar Iepirkuma nolikumā noteikto kārtību, drīkst piedāvāt tās ekvivalentu.
Note on H15: Atbilstoši 03.05.2017. MK noteikumu Nr.239 19.punktam – darba algā jāiekļauj bruto darbaspēka izmaksas – darba algu, ietverot valsts noteiktos darba algas nodokļus un nodevas (tai skaitā darba devēja sociālais nodoklis)
Note on I15: Atbilstoši 03.05.2017. MK noteikumu Nr.239 18.1.punktam – būvizstrādājumu tiešajās izmaksās jāiekļauj: ar būvdarbu izpildi saistīto būvizstrādājumu iegādes izmaksas, ieskaitot transporta izmaksas to nogādei līdz būvobjektam, sagādes izmaksas, būvizstrādājumu tirgus cenas, importa operāciju nodokļus, iepakojuma izmaksas (tai skaitā tā utilizēšanas izmaksas vai atpakaļnodošanas ieņēmumus), kā arī būvražošanas procesa zudumus un normēto izlietojumu
Note on J15: Atbilstoši 03.05.2017. MK noteikumu Nr.239 18.4.punktam – tiešajās izmaksās jāiekļauj: būvmašīnu, ierīču, mehānismu un palīgiekārtu nomas vai ekspluatācijas izdevumus, kā arī to nolietojumu (amortizācijas izmaksas).

## 10_ŪKT
03.05.2017. MK noteikumu Nr.239 5.pielikums
|  | LOKĀLĀ TĀME Nr. | 10
ĀRĒJIE ŪDENSAPGĀDES, SADZĪVES KANALIZĀCIJAS UN LIETUSŪDENS KANALIZĀCIJAS TĪKLI
(būvdarbu veids vai konstruktīvā elementa nosaukums)
Objekta nosaukums: Koncertdārza "PŪT, VĒJIŅI" ēkas pārbūve, Peldu ielā 57, Liepājā
Būves nosaukums: Koncertdārza "PŪT, VĒJIŅI" ēkas pārbūve, Peldu ielā 57, Liepājā
Objekta adrese: Peldu ielā 57, Liepājā
Pasūtījuma Nr. LPP2019/78
Tāme sastādīta 2019.gada tirgus cenās, pamatojoties uz ŪKT daļas rasējumiem.
[12 empty] | Tāmes izmaksas | 0 |  | euro
[12 empty] | Tāme sastādīta | 0
Nekodēti darbu apjomi, izmantojami piedāvājuma sagatavošanas procesam.
Nr.p.k. | Kods | Būvdarbu nosaukums | Mērvienība | Daudzums | Vienības izmaksas | [5 empty] | Kopā uz visu apjomu |  |  |  |  | Nr.p.k. | Kods | Darba nosaukums | Mērvienība | Daudzums
[5 empty] | laika norma (c/h) | darba samaksas likme* (euro/h) | darba alga | būvizstrādājumi | mehānismi | kopā | darbietilpība (c/h) | darba alga | būvizstrādājumi | mehānismi | summa
|  | Dzeramā ūdens ūdensvads Ū-1 | [15 empty] | Dzeramā ūdens ūdensvads Ū-1
1 |  | Atloku ķīļveida servisa aizbīdnis DN50 ar pagarinātājkātu un stacionāra tipa kapi OD160, jāatbilst LVS EN-124:2002 un aizbīdņu kapes atbalsta plāksni (kape uzstādāma asfalta segumā) | kpl. | 1 |  |  | 0 |  |  | 0 | 0 | 0 | 0 | 0 | 0 | 1 |  | Atloku ķīļveida servisa aizbīdnis DN50 ar pagarinātājkātu un stacionāra tipa kapi OD160, jāatbilst LVS EN-124:2002 un aizbīdņu kapes atbalsta plāksni (kape uzstādāma asfalta segumā) | kpl. | 1
2 |  | Dzelzsbetona ūdens izlaides aka DN1000, ar kāpšļiem, pārsedzi, hidroizolēta pilnībā, ķeta rāmis ar slēdzamu vāku OD 700mm, slodzes klase D400, H=2,48 m, t.sk vāks, montāža un iebūve | gb. | 1 |  |  | 0 |  |  | 0 | 0 | 0 | 0 | 0 | 0 | 2 |  | Dzelzsbetona ūdens izlaides aka DN1000, ar kāpšļiem, pārsedzi, hidroizolēta pilnībā, ķeta rāmis ar slēdzamu vāku OD 700mm, slodzes klase D400, H=2,48 m, t.sk vāks, montāža un iebūve | gb. | 1
3 |  | Atloku trejgabals DN100/50/1000 | gb. | 1 |  |  | 0 |  |  | 0 | 0 | 0 | 0 | 0 | 0 | 3 |  | Atloku trejgabals DN100/50/1000 | gb. | 1
4 |  | Atloku adapters ķeta caurulei DN100 mm | gb. | 2 |  |  | 0 |  |  | 0 | 0 | 0 | 0 | 0 | 0 | 4 |  | Atloku adapters ķeta caurulei DN100 mm | gb. | 2
5 |  | Atloku apakšzemes aizbīdnis DN50 mm | gb. | 1 |  |  | 0 |  |  | 0 | 0 | 0 | 0 | 0 | 0 | 5 |  | Atloku apakšzemes aizbīdnis DN50 mm | gb. | 1
6 |  | Atloku adapters PE caurulei OD40 mm | gb. | 1 |  |  | 0 |  |  | 0 | 0 | 0 | 0 | 0 | 0 | 6 |  | Atloku adapters PE caurulei OD40 mm | gb. | 1
7 |  | Pieslēgšanās pie esošā ūdensvada OD100 mm | kpl. | 1 |  |  | 0 |  |  | 0 | 0 | 0 | 0 | 0 | 0 | 7 |  | Pieslēgšanās pie esošā ūdensvada OD100 mm | kpl. | 1
8 |  | Ūdensvada caurule PE-100 OD40x3,7, PN16, ietverot grunts rakšanu, aizbēršanu, liekās grunts transportu uz atbērtni un tās montāža | m | 96 |  |  | 0 |  |  | 0 | 0 | 0 | 0 | 0 | 0 | 8 |  | Ūdensvada caurule PE-100 OD40x3,7, PN16, ietverot grunts rakšanu, aizbēršanu, liekās grunts transportu uz atbērtni un tās montāža | m | 96
9 |  | Aizsargčaula PP ID40 mm, un tās montāža | gb. | 2 |  |  | 0 |  |  | 0 | 0 | 0 | 0 | 0 | 0 | 9 |  | Aizsargčaula PP ID40 mm, un tās montāža | gb. | 2
10 |  | Elektrometināms trejgabals OD40/40/40 mm | gb. | 1 |  |  | 0 |  |  | 0 | 0 | 0 | 0 | 0 | 0 | 10 |  | Elektrometināms trejgabals OD40/40/40 mm | gb. | 1
11 |  | Elektrometināma dubultuzmava OD40 mm | gb. | 1 |  |  | 0 |  |  | 0 | 0 | 0 | 0 | 0 | 0 | 11 |  | Elektrometināma dubultuzmava OD40 mm | gb. | 1
12 |  | Apakšzemes Hawle tipa aizbīdnis DN32 ar PE pievienojumu (pagarinātājkāts, kape D160, kapes atbalsta plāksne un aizbīdņu kapju čaula) | gb. | 1 |  |  | 0 |  |  | 0 | 0 | 0 | 0 | 0 | 0 | 12 |  | Apakšzemes Hawle tipa aizbīdnis DN32 ar PE pievienojumu (pagarinātājkāts, kape D160, kapes atbalsta plāksne un aizbīdņu kapju čaula) | gb. | 1
13 |  | Šķērsojumi ar esošajām, turpmāk ekspluatācijā izmantojamām, cauruļvadu un kabeļu komunikācijām, t.sk. to atšurfēšana. | vietas | 4 |  |  | 0 |  |  | 0 | 0 | 0 | 0 | 0 | 0 | 13 |  | Šķērsojumi ar esošajām, turpmāk ekspluatācijā izmantojamām, cauruļvadu un kabeļu komunikācijām, t.sk. to atšurfēšana. | vietas | 4
14 |  | Tranšeju rakšana /aizbēršana | m3 | 178 |  |  | 0 |  |  | 0 | 0 | 0 | 0 | 0 | 0 | 14 |  | Tranšeju rakšana /aizbēršana | m3 | 178
15 |  | Smilts apbēruma veidošana virs cauruļvadiem, grunts blietēšana | m3 | 51 |  |  | 0 |  |  | 0 | 0 | 0 | 0 | 0 | 0 | 15 |  | Smilts apbēruma veidošana virs cauruļvadiem, grunts blietēšana | m3 | 51
16 |  | Liekās/ nomaināmās grunts transportēšana uz atbērtni | m3 | 85 |  |  | 0 |  |  | 0 | 0 | 0 | 0 | 0 | 0 | 16 |  | Liekās/ nomaināmās grunts transportēšana uz atbērtni | m3 | 85
17 |  | Vairogi tranšeju sienu nostiprināšanai | kpl. | 1 |  |  | 0 |  |  | 0 | 0 | 0 | 0 | 0 | 0 | 17 |  | Vairogi tranšeju sienu nostiprināšanai | kpl. | 1
18 |  | Grunts ūdens pazemināšana. | m | 92.5 |  |  | 0 |  |  | 0 | 0 | 0 | 0 | 0 | 0 | 18 |  | Grunts ūdens pazemināšana. | m | 92.5
19 |  | Smilts pamatnes ierīkošana zem cauruļvadiem h=0.20*l*1 | m3 | 19.2 |  |  | 0 |  |  | 0 | 0 | 0 | 0 | 0 | 0 | 19 |  | Smilts pamatnes ierīkošana zem cauruļvadiem h=0.20*l*1 | m3 | 19.2
20 |  | Izbūvētā cauruļvada skalošana, spiediena pārbaude, dezinfekcija | kpl. | 1 |  |  | 0 |  |  | 0 | 0 | 0 | 0 | 0 | 0 | 20 |  | Izbūvētā cauruļvada skalošana, spiediena pārbaude, dezinfekcija | kpl. | 1
|  | Ceļa asfalta segas atjaunošana Peldu ielā | [15 empty] | Ceļa asfalta segas atjaunošana Peldu ielā
21 |  | 4 cm asfaltbeons AC11 | m3 | 0.18 |  |  | 0 |  |  | 0 | 0 | 0 | 0 | 0 | 0 | 21 |  | 4 cm asfaltbeons AC11 | m3 | 0.18
22 |  | 6 cm asfaltbeons AC 22 | m3 | 0.27 |  |  | 0 |  |  | 0 | 0 | 0 | 0 | 0 | 0 | 22 |  | 6 cm asfaltbeons AC 22 | m3 | 0.27
23 |  | 20 cm nesaistītu minerālvielu kārta: šķembas (fr. 40-70 mm) | m3 | 0.9 |  |  | 0 |  |  | 0 | 0 | 0 | 0 | 0 | 0 | 23 |  | 20 cm nesaistītu minerālvielu kārta: šķembas (fr. 40-70 mm) | m3 | 0.9
24 |  | 10 cm nesaistītu minerālvielu kārta: šķembas (fr. 0-40 mm) | m3 | 0.45 |  |  | 0 |  |  | 0 | 0 | 0 | 0 | 0 | 0 | 24 |  | 10 cm nesaistītu minerālvielu kārta: šķembas (fr. 0-40 mm) | m3 | 0.45
25 |  | 64 cm salturīgā kāra (smilts), k>1 | m3 | 2.88 |  |  | 0 |  |  | 0 | 0 | 0 | 0 | 0 | 0 | 25 |  | 64 cm salturīgā kāra (smilts), k>1 | m3 | 2.88
26 |  | Grunts tranšejas dziļumā | m3 | 4.32 |  |  | 0 |  |  | 0 | 0 | 0 | 0 | 0 | 0 | 26 |  | Grunts tranšejas dziļumā | m3 | 4.32
|  | Zālāja seguma atjaunošana Peldu ielā | [15 empty] | Zālāja seguma atjaunošana Peldu ielā
27 |  | Zāliens uz 15cm augsnes kārtas, iesk.augsnes pievešanu | m2 | 4.6 |  |  | 0 |  |  | 0 | 0 | 0 | 0 | 0 | 0 | 27 |  | Zāliens uz 15cm augsnes kārtas, iesk.augsnes pievešanu | m2 | 4.6
28 |  | Grunts tranšejas dziļumā | m3 | 9.2 |  |  | 0 |  |  | 0 | 0 | 0 | 0 | 0 | 0 | 28 |  | Grunts tranšejas dziļumā | m3 | 9.2
|  | Ūdens uzskaites mezgls | [15 empty] | Ūdens uzskaites mezgls
29 |  | Rūpnieciski izgatavota un siltināta ūdens uzskaites aka MEKA 500 ar augsta blīvuma polietilēna korpusu, (materiāls PE100) t.sk vāks, montāža un iebūve (uzstādāma betona bruģa segumā) | gb. | 1 |  |  | 0 |  |  | 0 | 0 | 0 | 0 | 0 | 0 | 29 |  | Rūpnieciski izgatavota un siltināta ūdens uzskaites aka MEKA 500 ar augsta blīvuma polietilēna korpusu, (materiāls PE100) t.sk vāks, montāža un iebūve (uzstādāma betona bruģa segumā) | gb. | 1
30 |  | Peldoša tipa ķeta lūka DN500 (EN124, D400) | gb. | 1 |  |  | 0 |  |  | 0 | 0 | 0 | 0 | 0 | 0 | 30 |  | Peldoša tipa ķeta lūka DN500 (EN124, D400) | gb. | 1
31 |  | Putupolistirola papildus siltumizolācijas slānis, (EPS100) | gb. | 1 |  |  | 0 |  |  | 0 | 0 | 0 | 0 | 0 | 0 | 31 |  | Putupolistirola papildus siltumizolācijas slānis, (EPS100) | gb. | 1
32 |  | Konsole ūdens patēriņa mezgla stiprināšanai, (PE100) | gb. | 1 |  |  | 0 |  |  | 0 | 0 | 0 | 0 | 0 | 0 | 32 |  | Konsole ūdens patēriņa mezgla stiprināšanai, (PE100) | gb. | 1
33 |  | Cauruļu stiprinājums D32-36mm, bultskrūves ar paplāksnēm un uzgriežņiem M8x70mm, (PP) | gb. | 2 |  |  | 0 |  |  | 0 | 0 | 0 | 0 | 0 | 0 | 33 |  | Cauruļu stiprinājums D32-36mm, bultskrūves ar paplāksnēm un uzgriežņiem M8x70mm, (PP) | gb. | 2
34 |  | Bultskrūves ar paplāksnēm un uzgriežņiem M8x70mm, (A2) | gb. | 4 |  |  | 0 |  |  | 0 | 0 | 0 | 0 | 0 | 0 | 34 |  | Bultskrūves ar paplāksnēm un uzgriežņiem M8x70mm, (A2) | gb. | 4
35 |  | Kompresijas pāreja ar vītni OD40/DN20 i.v, (PP) | gb. | 2 |  |  | 0 |  |  | 0 | 0 | 0 | 0 | 0 | 0 | 35 |  | Kompresijas pāreja ar vītni OD40/DN20 i.v, (PP) | gb. | 2
36 |  | Misiņa filtrs DN20 (3/4”) i-i | gb. | 1 |  |  | 0 |  |  | 0 | 0 | 0 | 0 | 0 | 0 | 36 |  | Misiņa filtrs DN20 (3/4”) i-i | gb. | 1
37 |  | Lodveida ventīlis DN20 (3/4”) ā-i | gb. | 2 |  |  | 0 |  |  | 0 | 0 | 0 | 0 | 0 | 0 | 37 |  | Lodveida ventīlis DN20 (3/4”) ā-i | gb. | 2
38 |  | Misiņa līkums DN20 (3/4”), 90º ā-i | gb. | 2 |  |  | 0 |  |  | 0 | 0 | 0 | 0 | 0 | 0 | 38 |  | Misiņa līkums DN20 (3/4”), 90º ā-i | gb. | 2
39 |  | Daudzplūsmu B tipa ūdens skaitītājs ar skrūvēm Qnom=1.04 l/s 30º DN20 | gb. | 1 |  |  | 0 |  |  | 0 | 0 | 0 | 0 | 0 | 0 | 39 |  | Daudzplūsmu B tipa ūdens skaitītājs ar skrūvēm Qnom=1.04 l/s 30º DN20 | gb. | 1
40 |  | Mērītājakas apsaiste DN20 | gb. | 1 |  |  | 0 |  |  | 0 | 0 | 0 | 0 | 0 | 0 | 40 |  | Mērītājakas apsaiste DN20 | gb. | 1
|  | Ugunsdzēsības hidranta aka | [15 empty] | Ugunsdzēsības hidranta aka
41 |  | Dzelzsbetona grodu aka DN1500 mm ar gropi un blīvgumiju, ar kāpšļiem, pārsedzi, hidroizolēta pilnībā, ķeta rāmis ar vāku OD 700mm, slodzes klase D400, H=2,20 m, t.sk vāks, montāža un iebūve | kpl. | 1 |  |  | 0 |  |  | 0 | 0 | 0 | 0 | 0 | 0 | 41 |  | Dzelzsbetona grodu aka DN1500 mm ar gropi un blīvgumiju, ar kāpšļiem, pārsedzi, hidroizolēta pilnībā, ķeta rāmis ar vāku OD 700mm, slodzes klase D400, H=2,20 m, t.sk vāks, montāža un iebūve | kpl. | 1
42 |  | Apakšzemes ugunsdzēsības hidrants ar divkāršu slēguma sistēmu un siltumizolāciju HMS-1, H=1227 mm | kpl. | 1 |  |  | 0 |  |  | 0 | 0 | 0 | 0 | 0 | 0 | 42 |  | Apakšzemes ugunsdzēsības hidrants ar divkāršu slēguma sistēmu un siltumizolāciju HMS-1, H=1227 mm | kpl. | 1
43 |  | Atloku aizbīdnis DN100 | gb. | 1 |  |  | 0 |  |  | 0 | 0 | 0 | 0 | 0 | 0 | 43 |  | Atloku aizbīdnis DN100 | gb. | 1
44 |  | Atloku trejgabals DN100/100/100 | gb. | 1 |  |  | 0 |  |  | 0 | 0 | 0 | 0 | 0 | 0 | 44 |  | Atloku trejgabals DN100/100/100 | gb. | 1
45 |  | Atloku adapters DN100 | gb. | 2 |  |  | 0 |  |  | 0 | 0 | 0 | 0 | 0 | 0 | 45 |  | Atloku adapters DN100 | gb. | 2
46 |  | Aizsargčaula DN120 | gb. | 2 |  |  | 0 |  |  | 0 | 0 | 0 | 0 | 0 | 0 | 46 |  | Aizsargčaula DN120 | gb. | 2
47 |  | Betonēts balsts zem aizbīdņa un trejgabala 240x200x150 mm | m³ | 0.02 |  |  | 0 |  |  | 0 | 0 | 0 | 0 | 0 | 0 | 47 |  | Betonēts balsts zem aizbīdņa un trejgabala 240x200x150 mm | m³ | 0.02
|  | Saimnieciskā kanalizācija K-1 | [15 empty] | Saimnieciskā kanalizācija K-1
48 |  | PVC skataka Tegra 425 komplektā ar augstuma regulēšanas cauruli, teleskopisko cauruli un ķeta vāku, slodzes klase D400, H=2,47, H=1,86, H=1,81, H=1,96, H=1.43, t.sk vāks, montāža un iebūve | kpl. | 5 |  |  | 0 |  |  | 0 | 0 | 0 | 0 | 0 | 0 | 48 |  | PVC skataka Tegra 425 komplektā ar augstuma regulēšanas cauruli, teleskopisko cauruli un ķeta vāku, slodzes klase D400, H=2,47, H=1,86, H=1,81, H=1,96, H=1.43, t.sk vāks, montāža un iebūve | kpl. | 5
49 |  | Kanalizācijas caurule PVC OD110x3.0 SN8 ietverot grunts rakšanu, aizbēršanu, liekās grunts transportu uz atbērtni un tās montāža | m | 8 |  |  | 0 |  |  | 0 | 0 | 0 | 0 | 0 | 0 | 49 |  | Kanalizācijas caurule PVC OD110x3.0 SN8 ietverot grunts rakšanu, aizbēršanu, liekās grunts transportu uz atbērtni un tās montāža | m | 8
50 |  | Kanalizācijas caurule PVC OD160x4.7 SN8 ietverot grunts rakšanu, aizbēršanu, liekās grunts transportu uz atbērtni un tās montāža | m | 97 |  |  | 0 |  |  | 0 | 0 | 0 | 0 | 0 | 0 | 50 |  | Kanalizācijas caurule PVC OD160x4.7 SN8 ietverot grunts rakšanu, aizbēršanu, liekās grunts transportu uz atbērtni un tās montāža | m | 97
51 |  | Trejgabals PVC OD160/160 | gb. | 1 |  |  | 0 |  |  | 0 | 0 | 0 | 0 | 0 | 0 | 51 |  | Trejgabals PVC OD160/160 | gb. | 1
52 |  | Līkums 45º PVC OD160 | gb. | 3 |  |  | 0 |  |  | 0 | 0 | 0 | 0 | 0 | 0 | 52 |  | Līkums 45º PVC OD160 | gb. | 3
53 |  | Iebetonējama aizsargčaula OD110 mm, un tās montāža | gb. | 2 |  |  | 0 |  |  | 0 | 0 | 0 | 0 | 0 | 0 | 53 |  | Iebetonējama aizsargčaula OD110 mm, un tās montāža | gb. | 2
54 |  | Iebetonējama aizsargčaula OD160 mm, un tās montāža | gb. | 1 |  |  | 0 |  |  | 0 | 0 | 0 | 0 | 0 | 0 | 54 |  | Iebetonējama aizsargčaula OD160 mm, un tās montāža | gb. | 1
55 |  | Šķērsojumi ar esošajām, turpmāk ekspluatācijā izmantojamām, cauruļvadu un kabeļu komunikācijām, t.sk. to atšurfēšana. | vietas | 13 |  |  | 0 |  |  | 0 | 0 | 0 | 0 | 0 | 0 | 55 |  | Šķērsojumi ar esošajām, turpmāk ekspluatācijā izmantojamām, cauruļvadu un kabeļu komunikācijām, t.sk. to atšurfēšana. | vietas | 13
56 |  | Tranšeju rakšana /aizbēršana | m3 | 179 |  |  | 0 |  |  | 0 | 0 | 0 | 0 | 0 | 0 | 56 |  | Tranšeju rakšana /aizbēršana | m3 | 179
57 |  | Smilts apbēruma veidošana virs cauruļvadiem, grunts blietēšana | m3 | 70 |  |  | 0 |  |  | 0 | 0 | 0 | 0 | 0 | 0 | 57 |  | Smilts apbēruma veidošana virs cauruļvadiem, grunts blietēšana | m3 | 70
58 |  | Liekās/ nomaināmās grunts transportēšana uz atbērtni | m3 | 95 |  |  | 0 |  |  | 0 | 0 | 0 | 0 | 0 | 0 | 58 |  | Liekās/ nomaināmās grunts transportēšana uz atbērtni | m3 | 95
59 |  | Vairogi tranšeju sienu nostiprināšanai | kpl. | 1 |  |  | 0 |  |  | 0 | 0 | 0 | 0 | 0 | 0 | 59 |  | Vairogi tranšeju sienu nostiprināšanai | kpl. | 1
60 |  | Grunts ūdens pazemināšana. | m | 3.7 |  |  | 0 |  |  | 0 | 0 | 0 | 0 | 0 | 0 | 60 |  | Grunts ūdens pazemināšana. | m | 3.7
61 |  | Smilts pamatnes ierīkošana zem cauruļvadiem h=0.20*l*1 | m3 | 18.12 |  |  | 0 |  |  | 0 | 0 | 0 | 0 | 0 | 0 | 61 |  | Smilts pamatnes ierīkošana zem cauruļvadiem h=0.20*l*1 | m3 | 18.12
62 |  | TV inspekcija un hermētiskuma pārbaude | kpl. | 1 |  |  | 0 |  |  | 0 | 0 | 0 | 0 | 0 | 0 | 62 |  | TV inspekcija un hermētiskuma pārbaude | kpl. | 1
63 |  | Pieslēgums esošai kanalizācijas akai D1500 mm | kpl. | 1 |  |  | 0 |  |  | 0 | 0 | 0 | 0 | 0 | 0 | 63 |  | Pieslēgums esošai kanalizācijas akai D1500 mm | kpl. | 1
|  | Betona bruģakmens atjaunošana | [15 empty] | Betona bruģakmens atjaunošana
64 |  | Betona bruģakmens | m2 | 3,15 |  |  | 0 |  |  | 0 | 0 | 0 | 0 | 0 | 0 | 64 |  | Betona bruģakmens | m2 | 3,15
65 |  | Smilts izlīdzinošā kārta 3cm | m3 | 0,094 |  |  | 0 |  |  | 0 | 0 | 0 | 0 | 0 | 0 | 65 |  | Smilts izlīdzinošā kārta 3cm | m3 | 0,094
66 |  | Šķembas (gr.20-40) smilts 14cm | m3 | 0,44 |  |  | 0 |  |  | 0 | 0 | 0 | 0 | 0 | 0 | 66 |  | Šķembas (gr.20-40) smilts 14cm | m3 | 0,44
67 |  | Drenējošā smilts KF>1 | m3 | 3,15 |  |  | 0 |  |  | 0 | 0 | 0 | 0 | 0 | 0 | 67 |  | Drenējošā smilts KF>1 | m3 | 3,15
|  | Lietus ūdens kanalizācija K-2 | [15 empty] | Lietus ūdens kanalizācija K-2
68 |  | PVC skataka Tegra 425 komplektā ar augstuma regulēšanas cauruli, teleskopisko cauruli un ķeta vāku, slodzes klase D400, t.sk vāks, montāža un iebūve H=1.22 līdz 2.65 m | kpl. | 17 |  |  | 0 |  |  | 0 | 0 | 0 | 0 | 0 | 0 | 68 |  | PVC skataka Tegra 425 komplektā ar augstuma regulēšanas cauruli, teleskopisko cauruli un ķeta vāku, slodzes klase D400, t.sk vāks, montāža un iebūve H=1.22 līdz 2.65 m | kpl. | 17
69 |  | PVC skatakaOD560 komplektā ar augstuma regulēšanas cauruli, teleskopisko cauruli un ķeta vāku, slodzes klase D400, t.sk vāks, montāža un iebūve | kpl. | 1 |  |  | 0 |  |  | 0 | 0 | 0 | 0 | 0 | 0 | 69 |  | PVC skatakaOD560 komplektā ar augstuma regulēšanas cauruli, teleskopisko cauruli un ķeta vāku, slodzes klase D400, t.sk vāks, montāža un iebūve | kpl. | 1
70 |  | Lietus ūdens nosēdaka OD400 ar augstuma regulēšanas cauruli, nosēddaļu 500 mm un taisnstūra ķeta resti, slodzes klase D400, H=1,66 ,H=1,42, H=1,30, H=1,79, t.sk vāks, montāža un iebūve | kpl. | 4 |  |  | 0 |  |  | 0 | 0 | 0 | 0 | 0 | 0 | 70 |  | Lietus ūdens nosēdaka OD400 ar augstuma regulēšanas cauruli, nosēddaļu 500 mm un taisnstūra ķeta resti, slodzes klase D400, H=1,66 ,H=1,42, H=1,30, H=1,79, t.sk vāks, montāža un iebūve | kpl. | 4
71 |  | Maģistrālā lietus ūdens nosēdaka G3 STORM PRO OD625 ar nosēddaļu 500 mm, apaļu ķeta resti, slodzes klase D400, t.sk vāks, montāža un iebūve H=2.67 m | kpl. | 1 |  |  | 0 |  |  | 0 | 0 | 0 | 0 | 0 | 0 | 71 |  | Maģistrālā lietus ūdens nosēdaka G3 STORM PRO OD625 ar nosēddaļu 500 mm, apaļu ķeta resti, slodzes klase D400, t.sk vāks, montāža un iebūve H=2.67 m | kpl. | 1
72 |  | Enerģijas dzēšanas aku ECC 625 ar stacionāra tipa vāku D400, t.sk. montāža un iebūve | kpl. | 1 |  |  | 0 |  |  | 0 | 0 | 0 | 0 | 0 | 0 | 72 |  | Enerģijas dzēšanas aku ECC 625 ar stacionāra tipa vāku D400, t.sk. montāža un iebūve | kpl. | 1
73 |  | Kanalizācijas caurule PVC OD250x7,3 SN8, ietverot grunts rakšanu, aizbēršanu, liekās grunts transportu uz atbērtni un tās montāža | m | 38 |  |  | 0 |  |  | 0 | 0 | 0 | 0 | 0 | 0 | 73 |  | Kanalizācijas caurule PVC OD250x7,3 SN8, ietverot grunts rakšanu, aizbēršanu, liekās grunts transportu uz atbērtni un tās montāža | m | 38
74 |  | Kanalizācijas caurule PVC OD200x5.9 SN8, ietverot grunts rakšanu, aizbēršanu, liekās grunts transportu uz atbērtni un tās montāža | m | 280 |  |  | 0 |  |  | 0 | 0 | 0 | 0 | 0 | 0 | 74 |  | Kanalizācijas caurule PVC OD200x5.9 SN8, ietverot grunts rakšanu, aizbēršanu, liekās grunts transportu uz atbērtni un tās montāža | m | 280
75 |  | Kanalizācijas caurule PVC OD160x4,7 SN8, ietverot grunts rakšanu, aizbēršanu, liekās grunts transportu uz atbērtni un tās montāža | m | 14 |  |  | 0 |  |  | 0 | 0 | 0 | 0 | 0 | 0 | 75 |  | Kanalizācijas caurule PVC OD160x4,7 SN8, ietverot grunts rakšanu, aizbēršanu, liekās grunts transportu uz atbērtni un tās montāža | m | 14
76 |  | Kanalizācijas caurule HDPE OD110x4,2 ietverot grunts rakšanu, aizbēršanu, liekās grunts transportu uz atbērtni un tās montāža | m | 14 |  |  | 0 |  |  | 0 | 0 | 0 | 0 | 0 | 0 | 76 |  | Kanalizācijas caurule HDPE OD110x4,2 ietverot grunts rakšanu, aizbēršanu, liekās grunts transportu uz atbērtni un tās montāža | m | 14
77 |  | Pieslēgums akai K2-EA PVC OD560 | kpl. | 1 |  |  | 0 |  |  | 0 | 0 | 0 | 0 | 0 | 0 | 77 |  | Pieslēgums akai K2-EA PVC OD560 | kpl. | 1
78 |  | Lietus ūdens savākšanas kanāls ACO Multiline Sealin V100S, tips 0.0, saskaņā ar LVS EN 1433. Polimērbetona kanāls ar integrētu malas aizsardzību no cinkota tērauda, integrētu blīvējumu, un Drainlock restes bezskrūvju fiksēšanas sistēmu. Kompozītmateriāla režģis, ieplūdes šķērsgriezums 284 cm²/m, ar smilšu ķērāju, un montāža. | m | 24.55 |  |  | 0 |  |  | 0 | 0 | 0 | 0 | 0 | 0 | 78 |  | Lietus ūdens savākšanas kanāls ACO Multiline Sealin V100S, tips 0.0, saskaņā ar LVS EN 1433. Polimērbetona kanāls ar integrētu malas aizsardzību no cinkota tērauda, integrētu blīvējumu, un Drainlock restes bezskrūvju fiksēšanas sistēmu. Kompozītmateriāla režģis, ieplūdes šķērsgriezums 284 cm²/m, ar smilšu ķērāju, un montāža. | m | 24.55
79 |  | Lietus gūlija Q-3 ar revīziju lapu sietu un lietus teknes pieslēgumu | kpl. | 6 |  |  | 0 |  |  | 0 | 0 | 0 | 0 | 0 | 0 | 79 |  | Lietus gūlija Q-3 ar revīziju lapu sietu un lietus teknes pieslēgumu | kpl. | 6
80 |  | PVC līkums OD200 mm 88º | gb. | 6 |  |  | 0 |  |  | 0 | 0 | 0 | 0 | 0 | 0 | 80 |  | PVC līkums OD200 mm 88º | gb. | 6
81 |  | PVC trejgabals OD200/200/200 mm 45º | gb. | 1 |  |  | 0 |  |  | 0 | 0 | 0 | 0 | 0 | 0 | 81 |  | PVC trejgabals OD200/200/200 mm 45º | gb. | 1
82 |  | PVC Pāreja OD110/160 mm | gb. | 6 |  |  | 0 |  |  | 0 | 0 | 0 | 0 | 0 | 0 | 82 |  | PVC Pāreja OD110/160 mm | gb. | 6
83 |  | PVC Pāreja OD160/200 mm | gb. | 6 |  |  | 0 |  |  | 0 | 0 | 0 | 0 | 0 | 0 | 83 |  | PVC Pāreja OD160/200 mm | gb. | 6
84 |  | Apbetonējums aka lūkas fiksācijai (bentons C20/25) | m3 | 0.24 |  |  | 0 |  |  | 0 | 0 | 0 | 0 | 0 | 0 | 84 |  | Apbetonējums aka lūkas fiksācijai (bentons C20/25) | m3 | 0.24
85 |  | Minerālmateriālu maisījums (fr.0/32) | m3 | 0.15 |  |  | 0 |  |  | 0 | 0 | 0 | 0 | 0 | 0 | 85 |  | Minerālmateriālu maisījums (fr.0/32) | m3 | 0.15
86 |  | Šķērsojumi ar esošajām, turpmāk ekspluatācijā izmantojamām, cauruļvadu un kabeļu komunikācijām, t.sk. to atšurfēšana. | vietas | 20 |  |  | 0 |  |  | 0 | 0 | 0 | 0 | 0 | 0 | 86 |  | Šķērsojumi ar esošajām, turpmāk ekspluatācijā izmantojamām, cauruļvadu un kabeļu komunikācijām, t.sk. to atšurfēšana. | vietas | 20
87 |  | Tranšeju rakšana /aizbēršana | m3 | 679 |  |  | 0 |  |  | 0 | 0 | 0 | 0 | 0 | 0 | 87 |  | Tranšeju rakšana /aizbēršana | m3 | 679
88 |  | Smilts apbēruma veidošana virs cauruļvadiem, grunts blietēšana | m3 | 170 |  |  | 0 |  |  | 0 | 0 | 0 | 0 | 0 | 0 | 88 |  | Smilts apbēruma veidošana virs cauruļvadiem, grunts blietēšana | m3 | 170
89 |  | Liekās/ nomaināmās grunts transportēšana uz atbērtni | m3 | 220 |  |  | 0 |  |  | 0 | 0 | 0 | 0 | 0 | 0 | 89 |  | Liekās/ nomaināmās grunts transportēšana uz atbērtni | m3 | 220
90 |  | Vairogi tranšeju sienu nostiprināšanai | kpl. | 1 |  |  | 0 |  |  | 0 | 0 | 0 | 0 | 0 | 0 | 90 |  | Vairogi tranšeju sienu nostiprināšanai | kpl. | 1
91 |  | Grunts ūdens pazemināšana. | m | 223 |  |  | 0 |  |  | 0 | 0 | 0 | 0 | 0 | 0 | 91 |  | Grunts ūdens pazemināšana. | m | 223
92 |  | Šķeltas, divdaļīgas kabeļu apvalkcaurules PVC OD110, L=2,00 | vietas | 2 |  |  | 0 |  |  | 0 | 0 | 0 | 0 | 0 | 0 | 92 |  | Šķeltas, divdaļīgas kabeļu apvalkcaurules PVC OD110, L=2,00 | vietas | 2
93 |  | Smilts pamatnes ierīkošana zem cauruļvadiem h=0.20*l*1 | m3 | 65.42 |  |  | 0 |  |  | 0 | 0 | 0 | 0 | 0 | 0 | 93 |  | Smilts pamatnes ierīkošana zem cauruļvadiem h=0.20*l*1 | m3 | 65.42
94 |  | TV inspekcija un hermētiskuma pārbaude | kpl. | 1 |  |  | 0 |  |  | 0 | 0 | 0 | 0 | 0 | 0 | 94 |  | TV inspekcija un hermētiskuma pārbaude | kpl. | 1
|  | Ceļa asfalta segas atjaunošana Peldu ielā | [15 empty] | Ceļa asfalta segas atjaunošana Peldu ielā
95 |  | 4 cm asfaltbeons AC11 | m3 | 0.21 |  |  | 0 |  |  | 0 | 0 | 0 | 0 | 0 | 0 | 95 |  | 4 cm asfaltbeons AC11 | m3 | 0.21
96 |  | 6 cm asfaltbeons AC 22 | m3 | 0.32 |  |  | 0 |  |  | 0 | 0 | 0 | 0 | 0 | 0 | 96 |  | 6 cm asfaltbeons AC 22 | m3 | 0.32
97 |  | 20 cm nesaistītu minerālvielu kārta: šķembas (fr. 40-70 mm) | m3 | 1.06 |  |  | 0 |  |  | 0 | 0 | 0 | 0 | 0 | 0 | 97 |  | 20 cm nesaistītu minerālvielu kārta: šķembas (fr. 40-70 mm) | m3 | 1.06
98 |  | 10 cm nesaistītu minerālvielu kārta: šķembas (fr. 0-40 mm) | m3 | 0.53 |  |  | 0 |  |  | 0 | 0 | 0 | 0 | 0 | 0 | 98 |  | 10 cm nesaistītu minerālvielu kārta: šķembas (fr. 0-40 mm) | m3 | 0.53
99 |  | 64 cm salturīgā kāra (smilts), k>1 | m3 | 3.39 |  |  | 0 |  |  | 0 | 0 | 0 | 0 | 0 | 0 | 99 |  | 64 cm salturīgā kāra (smilts), k>1 | m3 | 3.39
100 |  | Grunts tranšejas dziļumā | m3 | 3.96 |  |  | 0 |  |  | 0 | 0 | 0 | 0 | 0 | 0 | 100 |  | Grunts tranšejas dziļumā | m3 | 3.96
|  | Zālāja seguma atjaunošana Peldu ielā | [15 empty] | Zālāja seguma atjaunošana Peldu ielā
101 |  | Zāliens uz 15cm augsnes kārtas, iesk.augsnes pievešanu | m2 | 4.6 |  |  | 0 |  |  | 0 | 0 | 0 | 0 | 0 | 0 | 101 |  | Zāliens uz 15cm augsnes kārtas, iesk.augsnes pievešanu | m2 | 4.6
102 |  | Grunts tranšejas dziļumā | m3 | 9.2 |  |  | 0 |  |  | 0 | 0 | 0 | 0 | 0 | 0 | 102 |  | Grunts tranšejas dziļumā | m3 | 9.2
|  | Pārējie darbi | [15 empty] | Pārējie darbi
103 |  | Saimnieciskās kanalizācijas demontāža, (caurules izrakšana visā posmā , būvgružu izvešana) | m | 202 |  |  | 0 |  |  | 0 | 0 | 0 | 0 | 0 | 0 | 103 |  | Saimnieciskās kanalizācijas demontāža, (caurules izrakšana visā posmā , būvgružu izvešana) | m | 202
104 |  | Lietus ūdens akas demontāža, (akas izrakšana, būvgružu izvešana) | gab. | 1 |  |  | 0 |  |  | 0 | 0 | 0 | 0 | 0 | 0 | 104 |  | Lietus ūdens akas demontāža, (akas izrakšana, būvgružu izvešana) | gab. | 1
105 |  | Esošo saimnieciskās kanalizācijas akas demontāža, (akas izrakšana, būvgružu izvešana) | gab. | 1 |  |  | 0 |  |  | 0 | 0 | 0 | 0 | 0 | 0 | 105 |  | Esošo saimnieciskās kanalizācijas akas demontāža, (akas izrakšana, būvgružu izvešana) | gab. | 1
106 |  | Esošā ūdensvada DN100 mm demontāža līdz bruģakmens seguma sākumam, (caurules izrakšana visā posmā, būvgružu izvešana). | m | 111 |  |  | 0 |  |  | 0 | 0 | 0 | 0 | 0 | 0 | 106 |  | Esošā ūdensvada DN100 mm demontāža līdz bruģakmens seguma sākumam, (caurules izrakšana visā posmā, būvgružu izvešana). | m | 111
107 |  | Demontētās ūdensvada caurules galā montēt atloku adapteri un gala noslēgu. | gb. | 1 |  |  | 0 |  |  | 0 | 0 | 0 | 0 | 0 | 0 | 107 |  | Demontētās ūdensvada caurules galā montēt atloku adapteri un gala noslēgu. | gb. | 1
108 |  | Esošā ugunsdzēsības hidranta demontāža, (izrakšana, būvgružu izvešana) | gb. | 1 |  |  | 0 |  |  | 0 | 0 | 0 | 0 | 0 | 0 | 108 |  | Esošā ugunsdzēsības hidranta demontāža, (izrakšana, būvgružu izvešana) | gb. | 1
109 |  | Esošās virszemes ūdeņu uztveršanas akas (gūlijas) demontāža, (izrakšana, būvgružu izvešana) | gb. | 3 |  |  | 0 |  |  | 0 | 0 | 0 | 0 | 0 | 0 | 109 |  | Esošās virszemes ūdeņu uztveršanas akas (gūlijas) demontāža, (izrakšana, būvgružu izvešana) | gb. | 3
110 |  | Esošā asfalta seguma demontāža, (būvgružu izvešana), (Peldu iela) | m² | 10.5 |  |  | 0 |  |  | 0 | 0 | 0 | 0 | 0 | 0 | 110 |  | Esošā asfalta seguma demontāža, (būvgružu izvešana), (Peldu iela) | m² | 10.5
111 |  | Būvgružu izvešana | m3 | 30 |  |  | 0 |  |  | 0 | 0 | 0 | 0 | 0 | 0 | 111 |  | Būvgružu izvešana | m3 | 30
112 |  | Kanalizācijas cauruļvadu galu aizbetonēšana ar betonu C20 | vietas | 4 |  |  | 0 |  |  | 0 | 0 | 0 | 0 | 0 | 0 | 112 |  | Kanalizācijas cauruļvadu galu aizbetonēšana ar betonu C20 | vietas | 4
113 |  | Projektēto inženiertīklu trases nospraušana | m | 523.6 |  |  | 0 |  |  | 0 | 0 | 0 | 0 | 0 | 0 | 113 |  | Projektēto inženiertīklu trases nospraušana | m | 523.6
|  | Membrānas tipa jumta lietus ūdens novades sistēma | [15 empty] | Membrānas tipa jumta lietus ūdens novades sistēma
114 |  | HDPE caurule 40 x 3.0, 5m | gb. | 1 |  |  | 0 |  |  | 0 | 0 | 0 | 0 | 0 | 0 | 114 |  | HDPE caurule 40 x 3.0, 5m | gb. | 1
115 |  | HDPE caurule 50 x 3,0, 5m | gb. | 1 |  |  | 0 |  |  | 0 | 0 | 0 | 0 | 0 | 0 | 115 |  | HDPE caurule 50 x 3,0, 5m | gb. | 1
116 |  | HDPE caurule 56 x 3.0, 5m | gb. | 2 |  |  | 0 |  |  | 0 | 0 | 0 | 0 | 0 | 0 | 116 |  | HDPE caurule 56 x 3.0, 5m | gb. | 2
117 |  | HDPE caurule 75 x 3.0, 5m | gb. | 4 |  |  | 0 |  |  | 0 | 0 | 0 | 0 | 0 | 0 | 117 |  | HDPE caurule 75 x 3.0, 5m | gb. | 4
118 |  | HDPE caurule 90 x 3.5, 5m | gb. | 2 |  |  | 0 |  |  | 0 | 0 | 0 | 0 | 0 | 0 | 118 |  | HDPE caurule 90 x 3.5, 5m | gb. | 2
119 |  | HDPE caurule 110 x 4.2, 5m | gb. | 3 |  |  | 0 |  |  | 0 | 0 | 0 | 0 | 0 | 0 | 119 |  | HDPE caurule 110 x 4.2, 5m | gb. | 3
120 |  | Cauruļu veidgabali, t.sk.: | kpl. | 1 |  |  | 0 |  |  | 0 | 0 | 0 | 0 | 0 | 0 | 120 |  | Cauruļu veidgabali, t.sk.: | kpl. | 1
121.1 |  | Līkums 45° 40 mm. | gb. | 11 | [11 empty] | 121.1 |  | Līkums 45° 40 mm. | gb. | 11
121.2 |  | Līkums45° 50 mm. | gb. | 10 | [11 empty] | 121.2 |  | Līkums45° 50 mm. | gb. | 10
121.3 |  | Līkums 45° 75 mm. | gb. | 2 | [11 empty] | 121.3 |  | Līkums 45° 75 mm. | gb. | 2
121.4 |  | Līkums 45° 90 mm. | gb. | 4 | [11 empty] | 121.4 |  | Līkums 45° 90 mm. | gb. | 4
121.5 |  | T-gabals 45° 75 x 40 | gb. | 2 | [11 empty] | 121.5 |  | T-gabals 45° 75 x 40 | gb. | 2
121.6 |  | T-gabals 45° 75 x 50 | gb. | 2 | [11 empty] | 121.6 |  | T-gabals 45° 75 x 50 | gb. | 2
121.7 |  | T-gabals 45° 90 x 40 | gb. | 1 | [11 empty] | 121.7 |  | T-gabals 45° 90 x 40 | gb. | 1
121.8 |  | Ekscentriska pāreja 56 x 50 | gb. | 1 | [11 empty] | 121.8 |  | Ekscentriska pāreja 56 x 50 | gb. | 1
121.9 |  | Ekscentriska pāreja 75 x 56 | gb. | 1 | [11 empty] | 121.9 |  | Ekscentriska pāreja 75 x 56 | gb. | 1
121.10 |  | Ekscentriska pāreja 90 x 75 | gb. | 1 | [11 empty] | 121.10 |  | Ekscentriska pāreja 90 x 75 | gb. | 1
121.11 |  | Ekscentriska pāreja 110 x 90 | gb. | 1 | [11 empty] | 121.11 |  | Ekscentriska pāreja 110 x 90 | gb. | 1
121.12 |  | EM uzmava, WaviDuo 40 mm. | gb. | 22 | [11 empty] | 121.12 |  | EM uzmava, WaviDuo 40 mm. | gb. | 22
121.13 |  | EM uzmava, WaviDuo 50 mm. | gb. | 19 | [11 empty] | 121.13 |  | EM uzmava, WaviDuo 50 mm. | gb. | 19
121.14 |  | EM uzmava, WaviDuo 56 mm. | gb. | 3 | [11 empty] | 121.14 |  | EM uzmava, WaviDuo 56 mm. | gb. | 3
121.15 |  | EM uzmava, WaviDuo 75 mm. | gb. | 14 | [11 empty] | 121.15 |  | EM uzmava, WaviDuo 75 mm. | gb. | 14
121.16 |  | EM uzmava, WaviDuo 90 mm. | gb. | 14 | [11 empty] | 121.16 |  | EM uzmava, WaviDuo 90 mm. | gb. | 14
121.17 |  | EM uzmava, WaviDuo 110 mm. | gb. | 5 | [11 empty] | 121.17 |  | EM uzmava, WaviDuo 110 mm. | gb. | 5
121.18 |  | Pāreja uz vītni 2.5" 40 mm. | gb. | 3 | [11 empty] | 121.18 |  | Pāreja uz vītni 2.5" 40 mm. | gb. | 3
121.19 |  | Pāreja uz vīntni 2.5" 50 mm. | gb. | 3 | [11 empty] | 121.19 |  | Pāreja uz vīntni 2.5" 50 mm. | gb. | 3
122 |  | Jumta traps QS-P ar piltuve | gb. | 6 |  |  | 0 |  |  | 0 | 0 | 0 | 0 | 0 | 0 | 122 |  | Jumta traps QS-P ar piltuve | gb. | 6
123 |  | Metāla atloks mebrānas jumtam | gb. | 6 |  |  | 0 |  |  | 0 | 0 | 0 | 0 | 0 | 0 | 123 |  | Metāla atloks mebrānas jumtam | gb. | 6
124 |  | Elektrosildošais kabelis | gb. | 6 |  |  | 0 |  |  | 0 | 0 | 0 | 0 | 0 | 0 | 124 |  | Elektrosildošais kabelis | gb. | 6
125 |  | Montāžas elementi, stiprinājumi u.c.nepieciešamie materiāli, t.sk.: | kpl. | 1 |  |  | 0 |  |  | 0 | 0 | 0 | 0 | 0 | 0 | 125 |  | Montāžas elementi, stiprinājumi u.c.nepieciešamie materiāli, t.sk.: | kpl. | 1
125.1 |  | Montāžas vadula 30 x 30, 6m | gb. | 5 | [11 empty] | 125.1 |  | Montāžas vadula 30 x 30, 6m | gb. | 5
125.2 |  | Vadulas savienojums 30 x 30 | gb. | 4 | [11 empty] | 125.2 |  | Vadulas savienojums 30 x 30 | gb. | 4
125.3 |  | Trapecveida elements | gb. | 19 | [11 empty] | 125.3 |  | Trapecveida elements | gb. | 19
125.4 |  | Vadulas stiprinājums 30 x 30, 30 x 45 - M10 | gb. | 19 | [11 empty] | 125.4 |  | Vadulas stiprinājums 30 x 30, 30 x 45 - M10 | gb. | 19
125.5 |  | Vītņstienis M8x1000 | gb. | 4 | [11 empty] | 125.5 |  | Vītņstienis M8x1000 | gb. | 4
125.6 |  | Vītņstienis M10x1000 | gb. | 20 | [11 empty] | 125.6 |  | Vītņstienis M10x1000 | gb. | 20
125.7 |  | Vītņstienis ½''x95 | gb. | 3 | [11 empty] | 125.7 |  | Vītņstienis ½''x95 | gb. | 3
125.8 |  | Uzgrieznis M8 | gb. | 76 | [11 empty] | 125.8 |  | Uzgrieznis M8 | gb. | 76
125.9 |  | Uzgrieznis M10 | gb. | 76 | [11 empty] | 125.9 |  | Uzgrieznis M10 | gb. | 76
125.10 |  | Stiprinājuma plāksne M10 - (120x40) | gb. | 6 | [11 empty] | 125.10 |  | Stiprinājuma plāksne M10 - (120x40) | gb. | 6
125.11 |  | Stiprinājuma plāksne ½'' - (120x40) | gb. | 3 | [11 empty] | 125.11 |  | Stiprinājuma plāksne ½'' - (120x40) | gb. | 3
125.12 |  | Slīdošais stiprinājums 40 mm vadulai | gb. | 3 | [11 empty] | 125.12 |  | Slīdošais stiprinājums 40 mm vadulai | gb. | 3
125.13 |  | Slīdošais stiprinājums 56 mm vadulai | gb. | 8 | [11 empty] | 125.13 |  | Slīdošais stiprinājums 56 mm vadulai | gb. | 8
125.14 |  | Slīdošais stiprinājums 75 mm vadulai | gb. | 27 | [11 empty] | 125.14 |  | Slīdošais stiprinājums 75 mm vadulai | gb. | 27
125.15 |  | Slīdošais stiprinājums 90 mm vadulai | gb. | 3 | [11 empty] | 125.15 |  | Slīdošais stiprinājums 90 mm vadulai | gb. | 3
125.16 |  | Fiksētais stiprinājums 40 mm vadulai | gb. | 2 | [11 empty] | 125.16 |  | Fiksētais stiprinājums 40 mm vadulai | gb. | 2
125.17 |  | Fiksētais stiprinājums 56 mm vadulai | gb. | 2 | [11 empty] | 125.17 |  | Fiksētais stiprinājums 56 mm vadulai | gb. | 2
125.18 |  | Fiksētais stiprinājums 75 mm vadulai | gb. | 4 | [11 empty] | 125.18 |  | Fiksētais stiprinājums 75 mm vadulai | gb. | 4
125.19 |  | Fiksētais stiprinājums 90 mm vadulai | gb. | 2 | [11 empty] | 125.19 |  | Fiksētais stiprinājums 90 mm vadulai | gb. | 2
125.20 |  | Skava 90 mm x ½" | gb. | 3 | [11 empty] | 125.20 |  | Skava 90 mm x ½" | gb. | 3
125.21 |  | Skava 90 mm x M10 | gb. | 6 | [11 empty] | 125.21 |  | Skava 90 mm x M10 | gb. | 6
125.22 |  | Ieliktnis 40 mm | gb. | 2 | [11 empty] | 125.22 |  | Ieliktnis 40 mm | gb. | 2
125.23 |  | Ieliktnis 56 mm | gb. | 2 | [11 empty] | 125.23 |  | Ieliktnis 56 mm | gb. | 2
125.24 |  | Ieliktnis 75 mm | gb. | 4 | [11 empty] | 125.24 |  | Ieliktnis 75 mm | gb. | 4
125.25 |  | Ieliktnis 90 mm | gb. | 5 | [11 empty] | 125.25 |  | Ieliktnis 90 mm | gb. | 5
126 |  | Putupolistirola siltumizolācijas čaula 30 mm caurulei ar ārējo diametru OD110 | m | 14 |  |  | 0 |  |  | 0 | 0 | 0 | 0 | 0 | 0 | 126 |  | Putupolistirola siltumizolācijas čaula 30 mm caurulei ar ārējo diametru OD110 | m | 14
TIEŠĀS IZMAKSAS KOPĀ, t. sk. darba devēja sociālais nodoklis (%) | [10 empty] | 0 | 0 | 0 | 0 | 0
Piezīme. * Aile aizpildāma, ja būvdarbu iedalījums veikts saskaņā ar 2017.gada 3.maija Ministra kabineta (MK) noteikumu Nr.239 1. pielikumu.
|  | Sastādīja: | 0
(paraksts un tā atšifrējums, amats, uzņēmuma nosaukums, datums)
|  | Tāme sastādīta: | 0
|  | Pārbaudīja: | 0
(paraksts un tā atšifrējums, amats, uzņēmuma nosaukums, datums)
|  | Sertifikāta Nr.: | 0
Note on C14: Ja lokālajā tāmē ir norādīta konkrēta ražotāja produkcija, pretendents, saskaņā ar Iepirkuma nolikumā noteikto kārtību, drīkst piedāvāt tās ekvivalentu.
Note on H15: Atbilstoši 03.05.2017. MK noteikumu Nr.239 19.punktam – darba algā jāiekļauj bruto darbaspēka izmaksas – darba algu, ietverot valsts noteiktos darba algas nodokļus un nodevas (tai skaitā darba devēja sociālais nodoklis)
Note on I15: Atbilstoši 03.05.2017. MK noteikumu Nr.239 18.1.punktam – būvizstrādājumu tiešajās izmaksās jāiekļauj: ar būvdarbu izpildi saistīto būvizstrādājumu iegādes izmaksas, ieskaitot transporta izmaksas to nogādei līdz būvobjektam, sagādes izmaksas, būvizstrādājumu tirgus cenas, importa operāciju nodokļus, iepakojuma izmaksas (tai skaitā tā utilizēšanas izmaksas vai atpakaļnodošanas ieņēmumus), kā arī būvražošanas procesa zudumus un normēto izlietojumu
Note on J15: Atbilstoši 03.05.2017. MK noteikumu Nr.239 18.4.punktam – tiešajās izmaksās jāiekļauj: būvmašīnu, ierīču, mehānismu un palīgiekārtu nomas vai ekspluatācijas izdevumus, kā arī to nolietojumu (amortizācijas izmaksas).

## 11_ELT_Apg.
03.05.2017. MK noteikumu Nr.239 5.pielikums
|  | LOKĀLĀ TĀME Nr. | 11
ĀRĒJAIS APGAISMOJUMS
(būvdarbu veids vai konstruktīvā elementa nosaukums)
Objekta nosaukums: Koncertdārza "PŪT, VĒJIŅI" ēkas pārbūve, Peldu ielā 57, Liepājā
Būves nosaukums: Koncertdārza "PŪT, VĒJIŅI" ēkas pārbūve, Peldu ielā 57, Liepājā
Objekta adrese: Peldu ielā 57, Liepājā
Pasūtījuma Nr. LPP2019/78
Tāme sastādīta 2019.gada tirgus cenās, pamatojoties uz ELT daļas rasējumiem.
[12 empty] | Tāmes izmaksas | 0 |  | euro
[12 empty] | Tāme sastādīta | 0
Nekodēti darbu apjomi, izmantojami piedāvājuma sagatavošanas procesam.
Nr.p.k. | Kods | Būvdarbu nosaukums | Mērvienība | Daudzums | Vienības izmaksas | [5 empty] | Kopā uz visu apjomu |  |  |  |  | Nr.p.k. | Kods | Darba nosaukums | Mērvienība | Daudzums
[5 empty] | laika norma (c/h) | darba samaksas likme* (euro/h) | darba alga | būvizstrādājumi | mehānismi | kopā | darbietilpība (c/h) | darba alga | būvizstrādājumi | mehānismi | summa
|  | Darbu izmaksas | [15 empty] | Darbu izmaksas
1 |  | Tranšejas rakšana un aizbēršana kabeļu (caurules) guldīšanai 1m dziļumā | m | 790 |  |  | 0 |  |  | 0 | 0 | 0 | 0 | 0 | 0 | 1 |  | Tranšejas rakšana un aizbēršana kabeļu (caurules) guldīšanai 1m dziļumā | m | 790
2 |  | Kabeļu aizsargcaurules d=līdz 110 mm ieguldīšana gatavā tranšejā, kabeļa ievēršana caurulē | m | 1080 |  |  | 0 |  |  | 0 | 0 | 0 | 0 | 0 | 0 | 2 |  | Kabeļu aizsargcaurules d=līdz 110 mm ieguldīšana gatavā tranšejā, kabeļa ievēršana caurulē | m | 1080
3 |  | Kabeļa signāllentas ieklāšana | m | 1080 |  |  | 0 |  |  | 0 | 0 | 0 | 0 | 0 | 0 | 3 |  | Kabeļa signāllentas ieklāšana | m | 1080
4 |  | Tranšejas rakšana un aizbēršana zemējuma kontūra guldīšanai 0,5m dziļumā | m | 40 |  |  | 0 |  |  | 0 | 0 | 0 | 0 | 0 | 0 | 4 |  | Tranšejas rakšana un aizbēršana zemējuma kontūra guldīšanai 0,5m dziļumā | m | 40
4a |  | Zemējuma lentas izbūve gatavā tranšejā 0,5m dziļumā | m | 40 |  |  | 0 |  |  | 0 | 0 | 0 | 0 | 0 | 0 | 4a |  | Zemējuma lentas izbūve gatavā tranšejā 0,5m dziļumā | m | 40
5 |  | Balstu, balstu pamatu montāža, automātslēdžu, kabeļu, gaimekļu montāža balstos | kpl. | 18 |  |  | 0 |  |  | 0 | 0 | 0 | 0 | 0 | 0 | 5 |  | Balstu, balstu pamatu montāža, automātslēdžu, kabeļu, gaimekļu montāža balstos | kpl. | 18
6 |  | Drošinātāju montāža esošajā AS-177 sadalnē | gb. | 3 |  |  | 0 |  |  | 0 | 0 | 0 | 0 | 0 | 0 | 6 |  | Drošinātāju montāža esošajā AS-177 sadalnē | gb. | 3
7 |  | Savienojuma uzmavas montāža LJS-4x004-016 | gb. | 1 |  |  | 0 |  |  | 0 | 0 | 0 | 0 | 0 | 0 | 7 |  | Savienojuma uzmavas montāža LJS-4x004-016 | gb. | 1
8 |  | Savienojuma uzmavas montāža LJS-4x016-050 | gb. | 1 |  |  | 0 |  |  | 0 | 0 | 0 | 0 | 0 | 0 | 8 |  | Savienojuma uzmavas montāža LJS-4x016-050 | gb. | 1
9 |  | Kabeļa hermētiskā uzgaļa montāža | gb. | 1 |  |  | 0 |  |  | 0 | 0 | 0 | 0 | 0 | 0 | 9 |  | Kabeļa hermētiskā uzgaļa montāža | gb. | 1
10 |  | Rozešu stabiņa uzstādīšana, sazemēšana | gb. | 5 |  |  | 0 |  |  | 0 | 0 | 0 | 0 | 0 | 0 | 10 |  | Rozešu stabiņa uzstādīšana, sazemēšana | gb. | 5
11 |  | Teritorijas labiekārtošana, iekļaujot materiālu izmaksas (melnzemi, sēklas) | m2 | 4.4 |  |  | 0 |  |  | 0 | 0 | 0 | 0 | 0 | 0 | 11 |  | Teritorijas labiekārtošana, iekļaujot materiālu izmaksas (melnzemi, sēklas) | m2 | 4.4
12 |  | Bruģa seguma demontāža (ietve) | m2 | 7.6 |  |  | 0 |  |  | 0 | 0 | 0 | 0 | 0 | 0 | 12 |  | Bruģa seguma demontāža (ietve) | m2 | 7.6
13 |  | Bruģa seguma atjaunošana (ietve), izmantojot demontēto bruģi, iekļaujot materiālu izmaksas ietves un apmales atjaunošanai | m2 | 7.6 |  |  | 0 |  |  | 0 | 0 | 0 | 0 | 0 | 0 | 13 |  | Bruģa seguma atjaunošana (ietve), izmantojot demontēto bruģi, iekļaujot materiālu izmaksas ietves un apmales atjaunošanai | m2 | 7.6
14 |  | Caurumu urbšana caur ēkas pamatiem, grīdu. D-50mm | gab. | 12 |  |  | 0 |  |  | 0 | 0 | 0 | 0 | 0 | 0 | 14 |  | Caurumu urbšana caur ēkas pamatiem, grīdu. D-50mm | gab. | 12
15 |  | Urbuma vietu, cauruļu hermetizācija un noblīvēšana | gab. | 12 |  |  | 0 |  |  | 0 | 0 | 0 | 0 | 0 | 0 | 15 |  | Urbuma vietu, cauruļu hermetizācija un noblīvēšana | gab. | 12
16 |  | Kabeļa, ievilkšana ēkā caur iepriekš izbūvētām caurulēm, guldīšana pa EL daļā uzstādāmu kabeļa plauktu (kabeļi 2x(AXPK-4x150) 3x(Cu-5x10)) | m | 15 |  |  | 0 |  |  | 0 | 0 | 0 | 0 | 0 | 0 | 16 |  | Kabeļa, ievilkšana ēkā caur iepriekš izbūvētām caurulēm, guldīšana pa EL daļā uzstādāmu kabeļa plauktu (kabeļi 2x(AXPK-4x150) 3x(Cu-5x10)) | m | 15
17 |  | Kabeļu montāža pa ēkas griestiem / sienu PVC gludajās caurulēs, cauruļu montāža pie griestiem / sienas virsapmetuma izpildījumā (kabeļi 2x(Cu-3x2,5), 1x(Cu-3x4)) | m | 32 |  |  | 0 |  |  | 0 | 0 | 0 | 0 | 0 | 0 | 17 |  | Kabeļu montāža pa ēkas griestiem / sienu PVC gludajās caurulēs, cauruļu montāža pie griestiem / sienas virsapmetuma izpildījumā (kabeļi 2x(Cu-3x2,5), 1x(Cu-3x4)) | m | 32
18 |  | Kabeļu guldīšana pa EL daļā uzstādāmu kabeļa plauktu (kabeļi 2x(Cu-3x2,5), 1x(Cu-3x4)) | m | 6 |  |  | 0 |  |  | 0 | 0 | 0 | 0 | 0 | 0 | 18 |  | Kabeļu guldīšana pa EL daļā uzstādāmu kabeļa plauktu (kabeļi 2x(Cu-3x2,5), 1x(Cu-3x4)) | m | 6
19 |  | EPL vai sarkanās līnijas nospraušana | m | 810 |  |  | 0 |  |  | 0 | 0 | 0 | 0 | 0 | 0 | 19 |  | EPL vai sarkanās līnijas nospraušana | m | 810
20 |  | EPL digitālā uzmērīšana | m | 810 |  |  | 0 |  |  | 0 | 0 | 0 | 0 | 0 | 0 | 20 |  | EPL digitālā uzmērīšana | m | 810
|  | Materiālu izmaksas | [15 empty] | Materiālu izmaksas
21 |  | Gaismeklis iGuzzini illuminazione S.p.A - BX17+BZ80_LC43 iPro; 24W 3700lm - 3000K, komplektā ar stiprinājumiem pie staba | gb. | 82 |  |  | 0 |  |  | 0 | 0 | 0 | 0 | 0 | 0 | 21 |  | Gaismeklis iGuzzini illuminazione S.p.A - BX17+BZ80_LC43 iPro; 24W 3700lm - 3000K, komplektā ar stiprinājumiem pie staba | gb. | 82
22 |  | Gaismeklis iGuzzini illuminazione S.p.A - BX19+BZ80_LC43 iPro; 24W 3700lm - 3000K, komplektā ar stiprinājumiem pie staba | gb. | 20 |  |  | 0 |  |  | 0 | 0 | 0 | 0 | 0 | 0 | 22 |  | Gaismeklis iGuzzini illuminazione S.p.A - BX19+BZ80_LC43 iPro; 24W 3700lm - 3000K, komplektā ar stiprinājumiem pie staba | gb. | 20
23 |  | iGuzzini apgaismes stabs D102mm, 6,5m (6m virs zemes) cinkots, konisks CP6500-60, krāsa Grey, (saskaņā ar rasējuma lapu TS-L-03) | gb. | 18 |  |  | 0 |  |  | 0 | 0 | 0 | 0 | 0 | 0 | 23 |  | iGuzzini apgaismes stabs D102mm, 6,5m (6m virs zemes) cinkots, konisks CP6500-60, krāsa Grey, (saskaņā ar rasējuma lapu TS-L-03) | gb. | 18
24 |  | Pamats 6m, 8m augstiem stabiem 295kg P-1.3 | gb. | 18 |  |  | 0 |  |  | 0 | 0 | 0 | 0 | 0 | 0 | 24 |  | Pamats 6m, 8m augstiem stabiem 295kg P-1.3 | gb. | 18
25 |  | Gumijas blīve 4-10m koniskam stabam GB-RG | gb. | 18 |  |  | 0 |  |  | 0 | 0 | 0 | 0 | 0 | 0 | 25 |  | Gumijas blīve 4-10m koniskam stabam GB-RG | gb. | 18
26 |  | Zemsprieguma drošinātājs NH00. 16A. gG/120kA. 500V, montāžai AS-177 sadalnē | gb. | 3 |  |  | 0 |  |  | 0 | 0 | 0 | 0 | 0 | 0 | 26 |  | Zemsprieguma drošinātājs NH00. 16A. gG/120kA. 500V, montāžai AS-177 sadalnē | gb. | 3
27 |  | Automātslēdzis C4A, montāžai stabā | gb. | 18 |  |  | 0 |  |  | 0 | 0 | 0 | 0 | 0 | 0 | 27 |  | Automātslēdzis C4A, montāžai stabā | gb. | 18
28 |  | Savienojuma spailes stabā SV-15 | kpl. | 18 |  |  | 0 |  |  | 0 | 0 | 0 | 0 | 0 | 0 | 28 |  | Savienojuma spailes stabā SV-15 | kpl. | 18
29 |  | Rozešu stabiņš, komplektēts ar 3 vienfāzu rozetēm (16A) un 1 trīsfāzu rozeti (32A) IP44, metāla korpuss, ar kopni zemējumam | gb. | 5 |  |  | 0 |  |  | 0 | 0 | 0 | 0 | 0 | 0 | 29 |  | Rozešu stabiņš, komplektēts ar 3 vienfāzu rozetēm (16A) un 1 trīsfāzu rozeti (32A) IP44, metāla korpuss, ar kopni zemējumam | gb. | 5
30 |  | Rozešu stabiņa zemējums ( 3x (16x1500mm FT elektrods); cinkota apļdzelzs RD-8, l-1m; savienojuma spaile apaļdzelzs - elektrods; savienojuma spaile apaļdzelzs - zemējuma kopne), OBO | kpl. | 5 |  |  | 0 |  |  | 0 | 0 | 0 | 0 | 0 | 0 | 30 |  | Rozešu stabiņa zemējums ( 3x (16x1500mm FT elektrods); cinkota apļdzelzs RD-8, l-1m; savienojuma spaile apaļdzelzs - elektrods; savienojuma spaile apaļdzelzs - zemējuma kopne), OBO | kpl. | 5
31 |  | Kabeļa gala apdare EPKT-0015 | gb. | 1 |  |  | 0 |  |  | 0 | 0 | 0 | 0 | 0 | 0 | 31 |  | Kabeļa gala apdare EPKT-0015 | gb. | 1
32 |  | Kabeļa gala apdare EPKT-0063 | gb. | 2 |  |  | 0 |  |  | 0 | 0 | 0 | 0 | 0 | 0 | 32 |  | Kabeļa gala apdare EPKT-0063 | gb. | 2
33 |  | Kabelis AXPK-4x150 | m | 80 |  |  | 0 |  |  | 0 | 0 | 0 | 0 | 0 | 0 | 33 |  | Kabelis AXPK-4x150 | m | 80
34 |  | Kabelis AXPK-4x16 | m | 520 |  |  | 0 |  |  | 0 | 0 | 0 | 0 | 0 | 0 | 34 |  | Kabelis AXPK-4x16 | m | 520
35 |  | Kabelis Cu-5x25, zemē guldāms NYY-J | m | 55 |  |  | 0 |  |  | 0 | 0 | 0 | 0 | 0 | 0 | 35 |  | Kabelis Cu-5x25, zemē guldāms NYY-J | m | 55
36 |  | Kabelis Cu-5x6, zemē guldāms NYY-J | m | 450 |  |  | 0 |  |  | 0 | 0 | 0 | 0 | 0 | 0 | 36 |  | Kabelis Cu-5x6, zemē guldāms NYY-J | m | 450
37 |  | Kabelis Cu-3x6, zemē guldāms NYY-J | m | 220 |  |  | 0 |  |  | 0 | 0 | 0 | 0 | 0 | 0 | 37 |  | Kabelis Cu-3x6, zemē guldāms NYY-J | m | 220
38 |  | Kabelis Cu-3x1,5 montāžai apgaismes stabā NYY-J | m | 110 |  |  | 0 |  |  | 0 | 0 | 0 | 0 | 0 | 0 | 38 |  | Kabelis Cu-3x1,5 montāžai apgaismes stabā NYY-J | m | 110
39 |  | Kabelis Cu-3x2,5, zemē guldāms NYY-J | m | 120 |  |  | 0 |  |  | 0 | 0 | 0 | 0 | 0 | 0 | 39 |  | Kabelis Cu-3x2,5, zemē guldāms NYY-J | m | 120
40 |  | Aizsargcaurule PE, D-90, 750N, Evocab hard | m | 600 |  |  | 0 |  |  | 0 | 0 | 0 | 0 | 0 | 0 | 40 |  | Aizsargcaurule PE, D-90, 750N, Evocab hard | m | 600
41 |  | Aizsargcaurule PE, D-50, 450N, montāžai caur staba pamatiem, Evocab flex | m | 90 |  |  | 0 |  |  | 0 | 0 | 0 | 0 | 0 | 0 | 41 |  | Aizsargcaurule PE, D-50, 450N, montāžai caur staba pamatiem, Evocab flex | m | 90
42 |  | Aizsargcaurule PE, D-50, 750N, Evocab hard | m | 210 |  |  | 0 |  |  | 0 | 0 | 0 | 0 | 0 | 0 | 42 |  | Aizsargcaurule PE, D-50, 750N, Evocab hard | m | 210
43 |  | Aizsargcaurule PE, D-40, 750N, datu kabelim, Evoduct groove | m | 45 |  |  | 0 |  |  | 0 | 0 | 0 | 0 | 0 | 0 | 43 |  | Aizsargcaurule PE, D-40, 750N, datu kabelim, Evoduct groove | m | 45
44 |  | Aizsargcaurule PE, D-20 | m | 110 |  |  | 0 |  |  | 0 | 0 | 0 | 0 | 0 | 0 | 44 |  | Aizsargcaurule PE, D-20 | m | 110
45 |  | Kabeļa signāllenta "Uzmanību kabelis!" | m | 810 |  |  | 0 |  |  | 0 | 0 | 0 | 0 | 0 | 0 | 45 |  | Kabeļa signāllenta "Uzmanību kabelis!" | m | 810
46 |  | Savienojuma uzmava LJSM-4x004-016 | gb. | 1 |  |  | 0 |  |  | 0 | 0 | 0 | 0 | 0 | 0 | 46 |  | Savienojuma uzmava LJSM-4x004-016 | gb. | 1
47 |  | Savienojuma uzmava LJSM-4x016-050 | gb. | 1 |  |  | 0 |  |  | 0 | 0 | 0 | 0 | 0 | 0 | 47 |  | Savienojuma uzmava LJSM-4x016-050 | gb. | 1
48 |  | Kabeļa hermētiskais uzgalis kabelim CYKY-J-3x4 | gb. | 1 |  |  | 0 |  |  | 0 | 0 | 0 | 0 | 0 | 0 | 48 |  | Kabeļa hermētiskais uzgalis kabelim CYKY-J-3x4 | gb. | 1
49 |  | Potenciālu izlīdzinošā kopne 250x40x5mm. | gb. | 1 |  |  | 0 |  |  | 0 | 0 | 0 | 0 | 0 | 0 | 49 |  | Potenciālu izlīdzinošā kopne 250x40x5mm. | gb. | 1
50 |  | Piespied spailes un zemējuma vadu gala apdares, savienošanai ar dažādām metāla konstrkcijām, un pievienošanai pie PE kopnēm | obj. | 1 |  |  | 0 |  |  | 0 | 0 | 0 | 0 | 0 | 0 | 50 |  | Piespied spailes un zemējuma vadu gala apdares, savienošanai ar dažādām metāla konstrkcijām, un pievienošanai pie PE kopnēm | obj. | 1
51 |  | Mastika kabeļu ievadu hermetizēšanai FST-250 (SLO) | gb. | 5 |  |  | 0 |  |  | 0 | 0 | 0 | 0 | 0 | 0 | 51 |  | Mastika kabeļu ievadu hermetizēšanai FST-250 (SLO) | gb. | 5
52 |  | Cietā blīvmastika LG-500 (SLO) | gb. | 5 |  |  | 0 |  |  | 0 | 0 | 0 | 0 | 0 | 0 | 52 |  | Cietā blīvmastika LG-500 (SLO) | gb. | 5
53 |  | Gludā iekštelpu PVC caurule D25, Evopipes, komplektā ar caurules stiprinājumiem | m | 64 |  |  | 0 |  |  | 0 | 0 | 0 | 0 | 0 | 0 | 53 |  | Gludā iekštelpu PVC caurule D25, Evopipes, komplektā ar caurules stiprinājumiem | m | 64
54 |  | Gludā iekštelpu PVC caurule D16, Evopipes, komplektā ar caurules stiprinājumiem | m | 6 |  |  | 0 |  |  | 0 | 0 | 0 | 0 | 0 | 0 | 54 |  | Gludā iekštelpu PVC caurule D16, Evopipes, komplektā ar caurules stiprinājumiem | m | 6
55 |  | Aizsargcaurule (750N), d110 | m | 270 |  |  | 0 |  |  | 0 | 0 | 0 | 0 | 0 | 0 | 55 |  | Aizsargcaurule (750N), d110 | m | 270
55a |  | Cinkota tērauda plakandzelzs, lenta 30x3,5mm, 5052 DIN OBO | m | 40 |  |  | 0 |  |  | 0 | 0 | 0 | 0 | 0 | 0 | 55a |  | Cinkota tērauda plakandzelzs, lenta 30x3,5mm, 5052 DIN OBO | m | 40
55b |  | 20x1500mm elektrods 219 20 BP FT (zemējuma stienis), OBO | gab. | 23 |  |  | 0 |  |  | 0 | 0 | 0 | 0 | 0 | 0 | 55b |  | 20x1500mm elektrods 219 20 BP FT (zemējuma stienis), OBO | gab. | 23
55c |  | Elektroda gala adapteris, 1819/20 BP, OBO | gab. | 10 |  |  | 0 |  |  | 0 | 0 | 0 | 0 | 0 | 0 | 55c |  | Elektroda gala adapteris, 1819/20 BP, OBO | gab. | 10
55d |  | Savienojumi elektrods/lenta 2760/20, OBO | gab. | 10 |  |  | 0 |  |  | 0 | 0 | 0 | 0 | 0 | 0 | 55d |  | Savienojumi elektrods/lenta 2760/20, OBO | gab. | 10
55e |  | Apaļdzelz un plakandzelzs lentas savienojums, 2760/20, OBO | gab. | 5 |  |  | 0 |  |  | 0 | 0 | 0 | 0 | 0 | 0 | 55e |  | Apaļdzelz un plakandzelzs lentas savienojums, 2760/20, OBO | gab. | 5
|  | Demontāžas darbu izmaksas | [15 empty] | Demontāžas darbu izmaksas
56 |  | Apgaismes staba demontāža | gb. | 22 |  |  | 0 |  |  | 0 | 0 | 0 | 0 | 0 | 0 | 56 |  | Apgaismes staba demontāža | gb. | 22
57 |  | Apgaismojuma sadalņu demontāža | gb. | 2 |  |  | 0 |  |  | 0 | 0 | 0 | 0 | 0 | 0 | 57 |  | Apgaismojuma sadalņu demontāža | gb. | 2
58 |  | Apgaismes kabeļu demontāža | kpl. | 1 |  |  | 0 |  |  | 0 | 0 | 0 | 0 | 0 | 0 | 58 |  | Apgaismes kabeļu demontāža | kpl. | 1
TIEŠĀS IZMAKSAS KOPĀ, t. sk. darba devēja sociālais nodoklis (%) | [10 empty] | 0 | 0 | 0 | 0 | 0
Piezīme. * Aile aizpildāma, ja būvdarbu iedalījums veikts saskaņā ar 2017.gada 3.maija Ministra kabineta (MK) noteikumu Nr.239 1. pielikumu.
|  | Sastādīja: | 0
(paraksts un tā atšifrējums, amats, uzņēmuma nosaukums, datums)
|  | Tāme sastādīta: | 0
|  | Pārbaudīja: | 0
(paraksts un tā atšifrējums, amats, uzņēmuma nosaukums, datums)
|  | Sertifikāta Nr.: | 0
Note on C14: Ja lokālajā tāmē ir norādīta konkrēta ražotāja produkcija, pretendents, saskaņā ar Iepirkuma nolikumā noteikto kārtību, drīkst piedāvāt tās ekvivalentu.
Note on H15: Atbilstoši 03.05.2017. MK noteikumu Nr.239 19.punktam – darba algā jāiekļauj bruto darbaspēka izmaksas – darba algu, ietverot valsts noteiktos darba algas nodokļus un nodevas (tai skaitā darba devēja sociālais nodoklis)
Note on I15: Atbilstoši 03.05.2017. MK noteikumu Nr.239 18.1.punktam – būvizstrādājumu tiešajās izmaksās jāiekļauj: ar būvdarbu izpildi saistīto būvizstrādājumu iegādes izmaksas, ieskaitot transporta izmaksas to nogādei līdz būvobjektam, sagādes izmaksas, būvizstrādājumu tirgus cenas, importa operāciju nodokļus, iepakojuma izmaksas (tai skaitā tā utilizēšanas izmaksas vai atpakaļnodošanas ieņēmumus), kā arī būvražošanas procesa zudumus un normēto izlietojumu
Note on J15: Atbilstoši 03.05.2017. MK noteikumu Nr.239 18.4.punktam – tiešajās izmaksās jāiekļauj: būvmašīnu, ierīču, mehānismu un palīgiekārtu nomas vai ekspluatācijas izdevumus, kā arī to nolietojumu (amortizācijas izmaksas).

## 12_ELT
03.05.2017. MK noteikumu Nr.239 5.pielikums
|  | LOKĀLĀ TĀME Nr. | 12
ĀRĒJĀ ELEKTROAPGĀDE
(būvdarbu veids vai konstruktīvā elementa nosaukums)
Objekta nosaukums: Koncertdārza "PŪT, VĒJIŅI" ēkas pārbūve, Peldu ielā 57, Liepājā
Būves nosaukums: Koncertdārza "PŪT, VĒJIŅI" ēkas pārbūve, Peldu ielā 57, Liepājā
Objekta adrese: Peldu ielā 57, Liepājā
Pasūtījuma Nr. LPP2019/78
Tāme sastādīta 2019.gada tirgus cenās, pamatojoties uz ELT daļas rasējumiem.
[12 empty] | Tāmes izmaksas | 0 |  | euro
[12 empty] | Tāme sastādīta | 0
Nekodēti darbu apjomi, izmantojami piedāvājuma sagatavošanas procesam.
Nr.p.k. | Kods | Būvdarbu nosaukums | Mērvienība | Daudzums | Vienības izmaksas | [5 empty] | Kopā uz visu apjomu |  |  |  |  | Nr.p.k. | Kods | Darba nosaukums | Mērvienība | Daudzums
[5 empty] | laika norma (c/h) | darba samaksas likme* (euro/h) | darba alga | būvizstrādājumi | mehānismi | kopā | darbietilpība (c/h) | darba alga | būvizstrādājumi | mehānismi | summa
|  | Zemsprieguma kabeļu līnijas | [15 empty] | Zemsprieguma kabeļu līnijas
|  | Darbu izmaksas | [15 empty] | Darbu izmaksas
1 |  | Tranšeja - bedre ZS uzmavām | gb. | 1 |  |  | 0 |  |  | 0 | 0 | 0 | 0 | 0 | 0 | 1 |  | Tranšeja - bedre ZS uzmavām | gb. | 1
2 |  | Tranšejas rakšana un aizbēršana viena līdz divu kabeļu (caurules) gūldīšanai 0.7m dziļumā | m | 17 |  |  | 0 |  |  | 0 | 0 | 0 | 0 | 0 | 0 | 2 |  | Tranšejas rakšana un aizbēršana viena līdz divu kabeļu (caurules) gūldīšanai 0.7m dziļumā | m | 17
3 |  | Tranšejas rakšana un aizbēršana viena līdz divu kabeļu (caurules) gūldīšanai 1m dziļumā | m | 43 |  |  | 0 |  |  | 0 | 0 | 0 | 0 | 0 | 0 | 3 |  | Tranšejas rakšana un aizbēršana viena līdz divu kabeļu (caurules) gūldīšanai 1m dziļumā | m | 43
4 |  | Kabeļu aizsargcaurules d=līdz 110 mm ieguldīšana gatavā tranšejā | m | 43 |  |  | 0 |  |  | 0 | 0 | 0 | 0 | 0 | 0 | 4 |  | Kabeļu aizsargcaurules d=līdz 110 mm ieguldīšana gatavā tranšejā | m | 43
5 |  | Ekspluatācijā esoša kabeļa kabeļa pārcelšana - bez sprieguma | m | 5 |  |  | 0 |  |  | 0 | 0 | 0 | 0 | 0 | 0 | 5 |  | Ekspluatācijā esoša kabeļa kabeļa pārcelšana - bez sprieguma | m | 5
6 |  | ZS kabeļa no 50 līdz 150 mm2 ieguldīšana gatavā tranšejā | m | 2 |  |  | 0 |  |  | 0 | 0 | 0 | 0 | 0 | 0 | 6 |  | ZS kabeļa no 50 līdz 150 mm2 ieguldīšana gatavā tranšejā | m | 2
7 |  | ZS kabeļa no 50 līdz 150 mm2 ievēršana caurulē | m | 43 |  |  | 0 |  |  | 0 | 0 | 0 | 0 | 0 | 0 | 7 |  | ZS kabeļa no 50 līdz 150 mm2 ievēršana caurulē | m | 43
8 |  | ZS kabeļa demontāža | m | 64 |  |  | 0 |  |  | 0 | 0 | 0 | 0 | 0 | 0 | 8 |  | ZS kabeļa demontāža | m | 64
9 |  | ZS plastmasas izolācijas kabeļa no 50 līdz 150 mm2 gala apdare | gb. | 5 |  |  | 0 |  |  | 0 | 0 | 0 | 0 | 0 | 0 | 9 |  | ZS plastmasas izolācijas kabeļa no 50 līdz 150 mm2 gala apdare | gb. | 5
10 |  | ZS papīra izolācijas kabeļa no 50 līdz 150 mm2 gala apdare | gb. | 2 |  |  | 0 |  |  | 0 | 0 | 0 | 0 | 0 | 0 | 10 |  | ZS papīra izolācijas kabeļa no 50 līdz 150 mm2 gala apdare | gb. | 2
11 |  | ZS papīra izolācijas (visi šķērsgriezumi) kabeļu savienojuma uzmavas montāža | gb. | 1 |  |  | 0 |  |  | 0 | 0 | 0 | 0 | 0 | 0 | 11 |  | ZS papīra izolācijas (visi šķērsgriezumi) kabeļu savienojuma uzmavas montāža | gb. | 1
12 |  | ZS kabeļu elektro izolējošo gala hermetisko uzgaļu-kapes montāža | gb | 4 |  |  | 0 |  |  | 0 | 0 | 0 | 0 | 0 | 0 | 12 |  | ZS kabeļu elektro izolējošo gala hermetisko uzgaļu-kapes montāža | gb | 4
13 |  | Kabeļu komutācijas + individuālas uzskaites sadalnes montāža (KKM-6-25-002+USM-4/63) | gb. | 1 |  |  | 0 |  |  | 0 | 0 | 0 | 0 | 0 | 0 | 13 |  | Kabeļu komutācijas + individuālas uzskaites sadalnes montāža (KKM-6-25-002+USM-4/63) | gb. | 1
14 |  | Kabeļu komutācijas sadalnes demontāža (KP15 un KP552) | gb. | 2 |  |  | 0 |  |  | 0 | 0 | 0 | 0 | 0 | 0 | 14 |  | Kabeļu komutācijas sadalnes demontāža (KP15 un KP552) | gb. | 2
15 |  | Uzskaites sadalnes vairākiem elektroenerģijas skaitītājiem un kabeļu komutācijas sekciju demontāža (US un US) | gb. | 2 |  |  | 0 |  |  | 0 | 0 | 0 | 0 | 0 | 0 | 15 |  | Uzskaites sadalnes vairākiem elektroenerģijas skaitītājiem un kabeļu komutācijas sekciju demontāža (US un US) | gb. | 2
16 |  | Elektroenerģijas ievada uzskaites sadalnes ar strāvmaiņiem uzstādīšana (IUSR-400-250/5) | gb. | 1 |  |  | 0 |  |  | 0 | 0 | 0 | 0 | 0 | 0 | 16 |  | Elektroenerģijas ievada uzskaites sadalnes ar strāvmaiņiem uzstādīšana (IUSR-400-250/5) | gb. | 1
17 |  | Drošinātāju uzstādīšana | gb | 15 |  |  | 0 |  |  | 0 | 0 | 0 | 0 | 0 | 0 | 17 |  | Drošinātāju uzstādīšana | gb | 15
18 |  | Automātslēdža montāža sadalnē | gb | 4 |  |  | 0 |  |  | 0 | 0 | 0 | 0 | 0 | 0 | 18 |  | Automātslēdža montāža sadalnē | gb | 4
19 |  | Elektroenerģijas skaitītāja montāža | gb | 2 |  |  | 0 |  |  | 0 | 0 | 0 | 0 | 0 | 0 | 19 |  | Elektroenerģijas skaitītāja montāža | gb | 2
20 |  | Elektroenerģijas skaitītāja demontāža | gb | 3 |  |  | 0 |  |  | 0 | 0 | 0 | 0 | 0 | 0 | 20 |  | Elektroenerģijas skaitītāja demontāža | gb | 3
21 |  | Vertikālā zemētāja dziļumā līdz 5 m montāža | gb. | 2 |  |  | 0 |  |  | 0 | 0 | 0 | 0 | 0 | 0 | 21 |  | Vertikālā zemētāja dziļumā līdz 5 m montāža | gb. | 2
|  | Materiālu izmaksas | [15 empty] | Materiālu izmaksas
22 |  | Kabelis AXMK-4x150 | m. | 59 |  |  | 0 |  |  | 0 | 0 | 0 | 0 | 0 | 0 | 22 |  | Kabelis AXMK-4x150 | m. | 59
23 |  | Āderuzgalis 1x16.0 mm2 | gb. | 2 |  |  | 0 |  |  | 0 | 0 | 0 | 0 | 0 | 0 | 23 |  | Āderuzgalis 1x16.0 mm2 | gb. | 2
24 |  | Kabeļu kurpe, presējama 16mm2 | gb. | 2 |  |  | 0 |  |  | 0 | 0 | 0 | 0 | 0 | 0 | 24 |  | Kabeļu kurpe, presējama 16mm2 | gb. | 2
25 |  | Kabeļa gala apdare EPKT0047 (70-150mm2) | kpl. | 5 |  |  | 0 |  |  | 0 | 0 | 0 | 0 | 0 | 0 | 25 |  | Kabeļa gala apdare EPKT0047 (70-150mm2) | kpl. | 5
26 |  | Gala apdare GUST 01/3x70-120/1000 0.6/1kV papīra izol. | gb. | 2 |  |  | 0 |  |  | 0 | 0 | 0 | 0 | 0 | 0 | 26 |  | Gala apdare GUST 01/3x70-120/1000 0.6/1kV papīra izol. | gb. | 2
27 |  | Kape kabeļgalu hermetizēšanai 120-240 mm2 (SEC 1.6) | kpl. | 4 |  |  | 0 |  |  | 0 | 0 | 0 | 0 | 0 | 0 | 27 |  | Kape kabeļgalu hermetizēšanai 120-240 mm2 (SEC 1.6) | kpl. | 4
28 |  | Savienošanas uzmava (s/u) līdz 1kV, četrdzīslu kabelim 120-240 mm2 (TREJ-01/4x095-120/3SB) | gb. | 1 |  |  | 0 |  |  | 0 | 0 | 0 | 0 | 0 | 0 | 28 |  | Savienošanas uzmava (s/u) līdz 1kV, četrdzīslu kabelim 120-240 mm2 (TREJ-01/4x095-120/3SB) | gb. | 1
29 |  | Caurule PE-50 450N lokanā (pēc uzskaites) | m. | 6 |  |  | 0 |  |  | 0 | 0 | 0 | 0 | 0 | 0 | 29 |  | Caurule PE-50 450N lokanā (pēc uzskaites) | m. | 6
30 |  | Caurule PE-110 450N lokanā (sadalnes pamatnē) | m. | 10 |  |  | 0 |  |  | 0 | 0 | 0 | 0 | 0 | 0 | 30 |  | Caurule PE-110 450N lokanā (sadalnes pamatnē) | m. | 10
31 |  | Caurule, gofrēta 750N, d=110 | m | 43 |  |  | 0 |  |  | 0 | 0 | 0 | 0 | 0 | 0 | 31 |  | Caurule, gofrēta 750N, d=110 | m | 43
32 |  | Signāllenta | m | 45 |  |  | 0 |  |  | 0 | 0 | 0 | 0 | 0 | 0 | 32 |  | Signāllenta | m | 45
33 |  | Elektrods zemējuma, cinkots tērauds ar iespēju pagarināt, d=16 mm, 1.5m | gb. | 6 |  |  | 0 |  |  | 0 | 0 | 0 | 0 | 0 | 0 | 33 |  | Elektrods zemējuma, cinkots tērauds ar iespēju pagarināt, d=16 mm, 1.5m | gb. | 6
34 |  | Zemējuma stieple, cinkota apaļdzelzs RD-8, sadalņu zemējumu kontūru savienošanai | m | 1 |  |  | 0 |  |  | 0 | 0 | 0 | 0 | 0 | 0 | 34 |  | Zemējuma stieple, cinkota apaļdzelzs RD-8, sadalņu zemējumu kontūru savienošanai | m | 1
35 |  | Spaile zemējuma, universāla, cinkotam metālam, zemējuma elektroda d=20 mm savienošanai ar stiepli d=8-10 mm vai plakandzelzi 4x40 mm | gb. | 2 |  |  | 0 |  |  | 0 | 0 | 0 | 0 | 0 | 0 | 35 |  | Spaile zemējuma, universāla, cinkotam metālam, zemējuma elektroda d=20 mm savienošanai ar stiepli d=8-10 mm vai plakandzelzi 4x40 mm | gb. | 2
36 |  | Elektroda uzgalis, iesišanai zemē | gb. | 2 |  |  | 0 |  |  | 0 | 0 | 0 | 0 | 0 | 0 | 36 |  | Elektroda uzgalis, iesišanai zemē | gb. | 2
37 |  | Lenta zemējuma kontūra savienojumu hermetizācijai | m | 2 |  |  | 0 |  |  | 0 | 0 | 0 | 0 | 0 | 0 | 37 |  | Lenta zemējuma kontūra savienojumu hermetizācijai | m | 2
38 |  | Zemētājvads Cu (izvadiem, savienošanai) d=16 mm, daudzdzīslu vadītājs | m | 6 |  |  | 0 |  |  | 0 | 0 | 0 | 0 | 0 | 0 | 38 |  | Zemētājvads Cu (izvadiem, savienošanai) d=16 mm, daudzdzīslu vadītājs | m | 6
39 |  | Automātslēdzis 3C63A | gb. | 4 |  |  | 0 |  |  | 0 | 0 | 0 | 0 | 0 | 0 | 39 |  | Automātslēdzis 3C63A | gb. | 4
40 |  | Naži, NH-2 | gb. | 9 |  |  | 0 |  |  | 0 | 0 | 0 | 0 | 0 | 0 | 40 |  | Naži, NH-2 | gb. | 9
41 |  | Drošinātājs NH-00, 125A | gb. | 3 |  |  | 0 |  |  | 0 | 0 | 0 | 0 | 0 | 0 | 41 |  | Drošinātājs NH-00, 125A | gb. | 3
42 |  | Drošinātājs NH-2, 125A | gb. | 3 |  |  | 0 |  |  | 0 | 0 | 0 | 0 | 0 | 0 | 42 |  | Drošinātājs NH-2, 125A | gb. | 3
43 |  | Sadalne IUSR-400, komplektējama ar strāvmaiņiem līdz 400A (IUSR-400-250/5) | gab. | 1 |  |  | 0 |  |  | 0 | 0 | 0 | 0 | 0 | 0 | 43 |  | Sadalne IUSR-400, komplektējama ar strāvmaiņiem līdz 400A (IUSR-400-250/5) | gab. | 1
44 |  | Sadalne KKM-6-25-002+USM-4/63 | gab. | 1 |  |  | 0 |  |  | 0 | 0 | 0 | 0 | 0 | 0 | 44 |  | Sadalne KKM-6-25-002+USM-4/63 | gab. | 1
45 |  | Uzskaites sadalnes pamatne 1 skaitītājam IUSR-P | gb. | 1 |  |  | 0 |  |  | 0 | 0 | 0 | 0 | 0 | 0 | 45 |  | Uzskaites sadalnes pamatne 1 skaitītājam IUSR-P | gb. | 1
46 |  | Pamatne PKM-6, sadalnei KKM-6 | gb. | 1 |  |  | 0 |  |  | 0 | 0 | 0 | 0 | 0 | 0 | 46 |  | Pamatne PKM-6, sadalnei KKM-6 | gb. | 1
47 |  | Keramzīts | l. | 96 |  |  | 0 |  |  | 0 | 0 | 0 | 0 | 0 | 0 | 47 |  | Keramzīts | l. | 96
48 |  | Sadalnes slēdzene | gb. | 1 |  |  | 0 |  |  | 0 | 0 | 0 | 0 | 0 | 0 | 48 |  | Sadalnes slēdzene | gb. | 1
|  | Citi darbi | [15 empty] | Citi darbi
|  | Darbu izmaksas | [15 empty] | Darbu izmaksas
49 |  | EPL vai sarkanās līnijas nospraušana | m | 45 |  |  | 0 |  |  | 0 | 0 | 0 | 0 | 0 | 0 | 49 |  | EPL vai sarkanās līnijas nospraušana | m | 45
50 |  | EPL digitālā uzmērīšana | m | 45 |  |  | 0 |  |  | 0 | 0 | 0 | 0 | 0 | 0 | 50 |  | EPL digitālā uzmērīšana | m | 45
TIEŠĀS IZMAKSAS KOPĀ, t. sk. darba devēja sociālais nodoklis (%) | [10 empty] | 0 | 0 | 0 | 0 | 0
Piezīme. * Aile aizpildāma, ja būvdarbu iedalījums veikts saskaņā ar 2017.gada 3.maija Ministra kabineta (MK) noteikumu Nr.239 1. pielikumu.
|  | Sastādīja: | 0
(paraksts un tā atšifrējums, amats, uzņēmuma nosaukums, datums)
|  | Tāme sastādīta: | 0
|  | Pārbaudīja: | 0
(paraksts un tā atšifrējums, amats, uzņēmuma nosaukums, datums)
|  | Sertifikāta Nr.: | 0
Note on C14: Ja lokālajā tāmē ir norādīta konkrēta ražotāja produkcija, pretendents, saskaņā ar Iepirkuma nolikumā noteikto kārtību, drīkst piedāvāt tās ekvivalentu.
Note on H15: Atbilstoši 03.05.2017. MK noteikumu Nr.239 19.punktam – darba algā jāiekļauj bruto darbaspēka izmaksas – darba algu, ietverot valsts noteiktos darba algas nodokļus un nodevas (tai skaitā darba devēja sociālais nodoklis)
Note on I15: Atbilstoši 03.05.2017. MK noteikumu Nr.239 18.1.punktam – būvizstrādājumu tiešajās izmaksās jāiekļauj: ar būvdarbu izpildi saistīto būvizstrādājumu iegādes izmaksas, ieskaitot transporta izmaksas to nogādei līdz būvobjektam, sagādes izmaksas, būvizstrādājumu tirgus cenas, importa operāciju nodokļus, iepakojuma izmaksas (tai skaitā tā utilizēšanas izmaksas vai atpakaļnodošanas ieņēmumus), kā arī būvražošanas procesa zudumus un normēto izlietojumu
Note on J15: Atbilstoši 03.05.2017. MK noteikumu Nr.239 18.4.punktam – tiešajās izmaksās jāiekļauj: būvmašīnu, ierīču, mehānismu un palīgiekārtu nomas vai ekspluatācijas izdevumus, kā arī to nolietojumu (amortizācijas izmaksas).

## 13_CD
03.05.2017. MK noteikumu Nr.239 5.pielikums
|  | LOKĀLĀ TĀME Nr. | 13
CEĻU DARBI
(būvdarbu veids vai konstruktīvā elementa nosaukums)
Objekta nosaukums: Koncertdārza "PŪT, VĒJIŅI" ēkas pārbūve, Peldu ielā 57, Liepājā
Būves nosaukums: Koncertdārza "PŪT, VĒJIŅI" ēkas pārbūve, Peldu ielā 57, Liepājā
Objekta adrese: Peldu ielā 57, Liepājā
Pasūtījuma Nr. LPP2019/78
Tāme sastādīta 2019.gada tirgus cenās, pamatojoties uz GP daļas rasējumiem.
[12 empty] | Tāmes izmaksas | 0 |  | euro
[12 empty] | Tāme sastādīta | 0
Nekodēti darbu apjomi, izmantojami piedāvājuma sagatavošanas procesam.
Nr.p.k. | Kods | Būvdarbu nosaukums | Mērvienība | Daudzums | Vienības izmaksas | [5 empty] | Kopā uz visu apjomu |  |  |  |  | Nr.p.k. | Kods | Darba nosaukums | Mērvienība | Daudzums
[5 empty] | laika norma (c/h) | darba samaksas likme* (euro/h) | darba alga | būvizstrādājumi | mehānismi | kopā | darbietilpība (c/h) | darba alga | būvizstrādājumi | mehānismi | summa
1 |  | SAGATAVOŠANAS DARBI | [13 empty] | 1 |  | SAGATAVOŠANAS DARBI
|  | Uzmērīšana un nospraušana | [15 empty] | Uzmērīšana un nospraušana
1.1 |  | Betona apmales | m | 180 |  |  | 0 |  |  | 0 | 0 | 0 | 0 | 0 | 0 | 1.1 |  | Betona apmales | m | 180
1.2 |  | Segumu šķautnes | m | 200 |  |  | 0 |  |  | 0 | 0 | 0 | 0 | 0 | 0 | 1.2 |  | Segumu šķautnes | m | 200
1.3 |  | Esošo Lattelecom kabeļu ievietošana dalītās aizsargcaurulēs d110mm, 750N | m | 50 |  |  | 0 |  |  | 0 | 0 | 0 | 0 | 0 | 0 | 1.3 |  | Esošo Lattelecom kabeļu ievietošana dalītās aizsargcaurulēs d110mm, 750N | m | 50
2 |  | ZEMES KLĀTNE | [13 empty] | 2 |  | ZEMES KLĀTNE
|  | Zemes klātnes būvniecība | [15 empty] | Zemes klātnes būvniecība
2.1 |  | Zemes klātnes uzbēruma būvniecība rasējumā TS-1 norādītās 1. segas konstrukcijas seguma izbūvei, pieņemot, ka vecais segums demontēts 20 cm biezumā | m3 | 503 |  |  | 0 |  |  | 0 | 0 | 0 | 0 | 0 | 0 | 2.1 |  | Zemes klātnes uzbēruma būvniecība rasējumā TS-1 norādītās 1. segas konstrukcijas seguma izbūvei, pieņemot, ka vecais segums demontēts 20 cm biezumā | m3 | 503
2.2 |  | Zemes klātnes ierakuma būvniecība atbilstoši rasējuma TS-1 griezumos uzrādītajam | m3 | 198 |  |  | 0 |  |  | 0 | 0 | 0 | 0 | 0 | 0 | 2.2 |  | Zemes klātnes ierakuma būvniecība atbilstoši rasējuma TS-1 griezumos uzrādītajam | m3 | 198
|  | Ar saistvielām nesaistītu kārtu armēšana vai atdalīšana | [15 empty] | Ar saistvielām nesaistītu kārtu armēšana vai atdalīšana
2.3 |  | Noturīgas esošās grunts atdalīšana ar neaustu ģeotekstilu F ≥ 11.2 kN/m; Ꜫ ≥ 30%; din. perf. izturība ≤ 36 mm; ūdens caurlaidība ≥ 30-3 m/s | m2 | 3026 |  |  | 0 |  |  | 0 | 0 | 0 | 0 | 0 | 0 | 2.3 |  | Noturīgas esošās grunts atdalīšana ar neaustu ģeotekstilu F ≥ 11.2 kN/m; Ꜫ ≥ 30%; din. perf. izturība ≤ 36 mm; ūdens caurlaidība ≥ 30-3 m/s | m2 | 3026
3 |  | AR SAISTVIELĀM NESAISTĪTAS KONSTRUKTĪVĀS KĀRTAS | [13 empty] | 3 |  | AR SAISTVIELĀM NESAISTĪTAS KONSTRUKTĪVĀS KĀRTAS
|  | Salizturīgās kārtas būvniecība | [15 empty] | Salizturīgās kārtas būvniecība
3.1 |  | Salizturīgās kārtas būvniecība ( H = 50 cm; nestspēja 60 MPa) | m3 | 1261 |  |  | 0 |  |  | 0 | 0 | 0 | 0 | 0 | 0 | 3.1 |  | Salizturīgās kārtas būvniecība ( H = 50 cm; nestspēja 60 MPa) | m3 | 1261
|  | Nesaistītu minerālmateriālu pamata nesošās kārtas vai seguma būvniecība | [15 empty] | Nesaistītu minerālmateriālu pamata nesošās kārtas vai seguma būvniecība
3.2 |  | Nesaistītu minerālmateriālu seguma būvniecība 0/63pn (H = 15 cm; N-IV klase) | m2 | 2308 |  |  | 0 |  |  | 0 | 0 | 0 | 0 | 0 | 0 | 3.2 |  | Nesaistītu minerālmateriālu seguma būvniecība 0/63pn (H = 15 cm; N-IV klase) | m2 | 2308
3.3 |  | Nesaistītu minerālmateriālu seguma būvniecība 0/45 (H = 10 cm; N-III klase), 150 Mpa | m2 | 2308 |  |  | 0 |  |  | 0 | 0 | 0 | 0 | 0 | 0 | 3.3 |  | Nesaistītu minerālmateriālu seguma būvniecība 0/45 (H = 10 cm; N-III klase), 150 Mpa | m2 | 2308
3.4 |  | Nesaistītu minerālmateriālu izlīdzinošās starpkārtas būvniecība (H = 4 cm) atbilstoši spec. Nr.5.5 | m2 | 2223 |  |  | 0 |  |  | 0 | 0 | 0 | 0 | 0 | 0 | 3.4 |  | Nesaistītu minerālmateriālu izlīdzinošās starpkārtas būvniecība (H = 4 cm) atbilstoši spec. Nr.5.5 | m2 | 2223
|  | Betona bruģa (plātnīšu) seguma būvniecība | [15 empty] | Betona bruģa (plātnīšu) seguma būvniecība
3.5 |  | Unicoloc tipa betona bruģa seguma būvniecība 8 cm biezumā | m2 | 773 |  |  | 0 |  |  | 0 | 0 | 0 | 0 | 0 | 0 | 3.5 |  | Unicoloc tipa betona bruģa seguma būvniecība 8 cm biezumā | m2 | 773
3.6 |  | Betona plātņu seguma būvniecība 8 cm biezumā (Hansa 8 Plus, melns,375 x 750 x 80 mm/ virsmas apstrāde - skalotā virsma vai analogs) | m2 | 1410 |  |  | 0 |  |  | 0 | 0 | 0 | 0 | 0 | 0 | 3.6 |  | Betona plātņu seguma būvniecība 8 cm biezumā (Hansa 8 Plus, melns,375 x 750 x 80 mm/ virsmas apstrāde - skalotā virsma vai analogs) | m2 | 1410
|  | Dabīgā akmens bruģa seguma būvniecība | [15 empty] | Dabīgā akmens bruģa seguma būvniecība
3.7 |  | Esošā kaltā granīta bruģa seguma būvniecība atbilstoši TS-1 rasējumā uzrādītajiem griezumiem 2-2 un 4-4 uz sagatavotas šķembu pamatnes betonā C30/37 | m2 | 85 |  |  | 0 |  |  | 0 | 0 | 0 | 0 | 0 | 0 | 3.7 |  | Esošā kaltā granīta bruģa seguma būvniecība atbilstoši TS-1 rasējumā uzrādītajiem griezumiem 2-2 un 4-4 uz sagatavotas šķembu pamatnes betonā C30/37 | m2 | 85
3.8 |  | Esošā kaltā granīta bruģa seguma būvniecība atbilstoši TS-1 rasējumā uzrādītajiem griezumiem 2-2 un 4-4 uz sagatavotas šķembu pamatnes, izmantojot izlīdzinošo starpkārtu | m2 | 40 |  |  | 0 |  |  | 0 | 0 | 0 | 0 | 0 | 0 | 3.8 |  | Esošā kaltā granīta bruģa seguma būvniecība atbilstoši TS-1 rasējumā uzrādītajiem griezumiem 2-2 un 4-4 uz sagatavotas šķembu pamatnes, izmantojot izlīdzinošo starpkārtu | m2 | 40
4 |  | SATIKSMES APRĪKOJUMS | [13 empty] | 4 |  | SATIKSMES APRĪKOJUMS
|  | Betona apmales uzstādīšana vai nomaiņa | [15 empty] | Betona apmales uzstādīšana vai nomaiņa
4.1 |  | Ceļa betona apmales BA100x22x15 uzstādīšana | m | 155 |  |  | 0 |  |  | 0 | 0 | 0 | 0 | 0 | 0 | 4.1 |  | Ceļa betona apmales BA100x22x15 uzstādīšana | m | 155
4.2 |  | Ietves betona apmales BA100x20x8 uzstādīšana | m | 25 |  |  | 0 |  |  | 0 | 0 | 0 | 0 | 0 | 0 | 4.2 |  | Ietves betona apmales BA100x20x8 uzstādīšana | m | 25
|  | Ceļa zīmju un ceļa zīmju stabu uzstādīšana vai nomaiņa | [15 empty] | Ceļa zīmju un ceļa zīmju stabu uzstādīšana vai nomaiņa
4.3 |  | Ceļa zīmju demontāža | gb. | 1 |  |  | 0 |  |  | 0 | 0 | 0 | 0 | 0 | 0 | 4.3 |  | Ceļa zīmju demontāža | gb. | 1
4.4 |  | Ceļa zīmju stabu demontāža | gb. | 1 |  |  | 0 |  |  | 0 | 0 | 0 | 0 | 0 | 0 | 4.4 |  | Ceļa zīmju stabu demontāža | gb. | 1
4.5 |  | Ceļa zīmes Nr. 523 (II izmēra grupa [B=900mm], 1. klases atst. virsma) uzstādīšana | gb. | 1 |  |  | 0 |  |  | 0 | 0 | 0 | 0 | 0 | 0 | 4.5 |  | Ceļa zīmes Nr. 523 (II izmēra grupa [B=900mm], 1. klases atst. virsma) uzstādīšana | gb. | 1
4.6 |  | Ceļa zīmes Nr. 524 (II izmēra grupa [B=900mm], 1. klases atst. virsma) uzstādīšana | gb. | 1 |  |  | 0 |  |  | 0 | 0 | 0 | 0 | 0 | 0 | 4.6 |  | Ceļa zīmes Nr. 524 (II izmēra grupa [B=900mm], 1. klases atst. virsma) uzstādīšana | gb. | 1
4.7 |  | Ceļa zīmes Nr. 849 (II izmēra grupa [B=700mm], 1. klases atst. virsma) uzstādīšana | gb. | 1 |  |  | 0 |  |  | 0 | 0 | 0 | 0 | 0 | 0 | 4.7 |  | Ceļa zīmes Nr. 849 (II izmēra grupa [B=700mm], 1. klases atst. virsma) uzstādīšana | gb. | 1
4.8 |  | Esošo ceļa zīmju uzstādīšana uz jauniem balstiem | gb. | 1 |  |  | 0 |  |  | 0 | 0 | 0 | 0 | 0 | 0 | 4.8 |  | Esošo ceļa zīmju uzstādīšana uz jauniem balstiem | gb. | 1
4.9 |  | Ceļa zīmes metāla staba uzstādīšana | gb. | 2 |  |  | 0 |  |  | 0 | 0 | 0 | 0 | 0 | 0 | 4.9 |  | Ceļa zīmes metāla staba uzstādīšana | gb. | 2
TIEŠĀS IZMAKSAS KOPĀ, t. sk. darba devēja sociālais nodoklis (%) | [10 empty] | 0 | 0 | 0 | 0 | 0
Piezīme. * Aile aizpildāma, ja būvdarbu iedalījums veikts saskaņā ar 2017.gada 3.maija Ministra kabineta (MK) noteikumu Nr.239 1. pielikumu.
|  | Sastādīja: | 0
(paraksts un tā atšifrējums, amats, uzņēmuma nosaukums, datums)
|  | Tāme sastādīta: | 0
|  | Pārbaudīja: | 0
(paraksts un tā atšifrējums, amats, uzņēmuma nosaukums, datums)
|  | Sertifikāta Nr.: | 0
Note on C14: Ja lokālajā tāmē ir norādīta konkrēta ražotāja produkcija, pretendents, saskaņā ar Iepirkuma nolikumā noteikto kārtību, drīkst piedāvāt tās ekvivalentu.
Note on H15: Atbilstoši 03.05.2017. MK noteikumu Nr.239 19.punktam – darba algā jāiekļauj bruto darbaspēka izmaksas – darba algu, ietverot valsts noteiktos darba algas nodokļus un nodevas (tai skaitā darba devēja sociālais nodoklis)
Note on I15: Atbilstoši 03.05.2017. MK noteikumu Nr.239 18.1.punktam – būvizstrādājumu tiešajās izmaksās jāiekļauj: ar būvdarbu izpildi saistīto būvizstrādājumu iegādes izmaksas, ieskaitot transporta izmaksas to nogādei līdz būvobjektam, sagādes izmaksas, būvizstrādājumu tirgus cenas, importa operāciju nodokļus, iepakojuma izmaksas (tai skaitā tā utilizēšanas izmaksas vai atpakaļnodošanas ieņēmumus), kā arī būvražošanas procesa zudumus un normēto izlietojumu
Note on J15: Atbilstoši 03.05.2017. MK noteikumu Nr.239 18.4.punktam – tiešajās izmaksās jāiekļauj: būvmašīnu, ierīču, mehānismu un palīgiekārtu nomas vai ekspluatācijas izdevumus, kā arī to nolietojumu (amortizācijas izmaksas).

## 14_TS
03.05.2017. MK noteikumu Nr.239 5.pielikums
|  | LOKĀLĀ TĀME Nr. | 14
TERITORIJAS LABIEKĀRTOJUMS
(būvdarbu veids vai konstruktīvā elementa nosaukums)
Objekta nosaukums: Koncertdārza "PŪT, VĒJIŅI" ēkas pārbūve, Peldu ielā 57, Liepājā
Būves nosaukums: Koncertdārza "PŪT, VĒJIŅI" ēkas pārbūve, Peldu ielā 57, Liepājā
Objekta adrese: Peldu ielā 57, Liepājā
Pasūtījuma Nr. LPP2019/78
Tāme sastādīta 2019.gada tirgus cenās, pamatojoties uz GP daļas rasējumiem.
[12 empty] | Tāmes izmaksas | 0 |  | euro
[12 empty] | Tāme sastādīta | 0
Nekodēti darbu apjomi, izmantojami piedāvājuma sagatavošanas procesam.
Nr.p.k. | Kods | Būvdarbu nosaukums | Mērvienība | Daudzums | Vienības izmaksas | [5 empty] | Kopā uz visu apjomu |  |  |  |  | Nr.p.k. | Kods | Darba nosaukums | Mērvienība | Daudzums
[5 empty] | laika norma (c/h) | darba samaksas likme* (euro/h) | darba alga | būvizstrādājumi | mehānismi | kopā | darbietilpība (c/h) | darba alga | būvizstrādājumi | mehānismi | summa
1 |  | Labiekārtojuma elementi |  |  |  |  | 0 | [8 empty] | 1 |  | Labiekārtojuma elementi
1.1 |  | Sols S1 (stūris) polimērbetonā, individuālais dizains | gb. | 3 |  |  | 0 |  |  | 0 | 0 | 0 | 0 | 0 | 0 | 1.1 |  | Sols S1 (stūris) polimērbetonā, individuālais dizains | gb. | 3
1.2 |  | Sols S2 (posms ar slīpumu uz augšu) polimērbetonā, 3 m, individuālais dizains. Dēļu krāsojums saskaņā ar fasadē izmanoto apdari, beice RAL 1006. | gb. | 4 |  |  | 0 |  |  | 0 | 0 | 0 | 0 | 0 | 0 | 1.2 |  | Sols S2 (posms ar slīpumu uz augšu) polimērbetonā, 3 m, individuālais dizains. Dēļu krāsojums saskaņā ar fasadē izmanoto apdari, beice RAL 1006. | gb. | 4
1.3 |  | Sols S3 (posms ar slīpumu uz leju) polimērbetonā, 3 m, individuālais dizains. Dēļu krāsojums saskaņā ar fasadē izmanoto apdari, beice RAL 1006. | gb. | 2 |  |  | 0 |  |  | 0 | 0 | 0 | 0 | 0 | 0 | 1.3 |  | Sols S3 (posms ar slīpumu uz leju) polimērbetonā, 3 m, individuālais dizains. Dēļu krāsojums saskaņā ar fasadē izmanoto apdari, beice RAL 1006. | gb. | 2
1.4 |  | Sols S4 (posms ar slīpumu uz augšu) polimērbetonā, 3m, individuālais dizains ar roku balstu. Dēļu krāsojums saskaņā ar fasadē izmanoto apdari, beice RAL 1006. | gb. | 2 |  |  | 0 |  |  | 0 | 0 | 0 | 0 | 0 | 0 | 1.4 |  | Sols S4 (posms ar slīpumu uz augšu) polimērbetonā, 3m, individuālais dizains ar roku balstu. Dēļu krāsojums saskaņā ar fasadē izmanoto apdari, beice RAL 1006. | gb. | 2
1.5 |  | Sols S5 (posms ar slīpumu uz leju) polimērbetonā, 3m, individuālais dizains ar roku balstu. Dēļu krāsojums saskaņā ar fasadē izmanoto apdari, beice RAL 1006. | gb. | 2 |  |  | 0 |  |  | 0 | 0 | 0 | 0 | 0 | 0 | 1.5 |  | Sols S5 (posms ar slīpumu uz leju) polimērbetonā, 3m, individuālais dizains ar roku balstu. Dēļu krāsojums saskaņā ar fasadē izmanoto apdari, beice RAL 1006. | gb. | 2
1.6 |  | Atkritumu urna ar pārsegu. Metāla rāmis, pārklāts ar metāla vai nerūsējoša metāla plāksnēm, ar cigarešu nodzēšanas iespēju un pelnutrauku, 50l | gb. | 1 |  |  | 0 |  |  | 0 | 0 | 0 | 0 | 0 | 0 | 1.6 |  | Atkritumu urna ar pārsegu. Metāla rāmis, pārklāts ar metāla vai nerūsējoša metāla plāksnēm, ar cigarešu nodzēšanas iespēju un pelnutrauku, 50l | gb. | 1
1.7 |  | Veloturetāji Edgetyre/ modelis STE-N410/ h - 885 mm/ garums - 965 mm/ biezums - 50 mm/ cinkots tērauda rāmis, kas pārklāts ar pulverkrāsas apdari/ drošas gumijas aizsargapvalks | gb. | 12 |  |  | 0 |  |  | 0 | 0 | 0 | 0 | 0 | 0 | 1.7 |  | Veloturetāji Edgetyre/ modelis STE-N410/ h - 885 mm/ garums - 965 mm/ biezums - 50 mm/ cinkots tērauda rāmis, kas pārklāts ar pulverkrāsas apdari/ drošas gumijas aizsargapvalks | gb. | 12
2 |  | Žogs | [13 empty] | 2 |  | Žogs | 0 | 0
2.1 |  | Betona stabi 170x170x1450(h virs zemes) | gb. | 42 |  |  | 0 |  |  | 0 | 0 | 0 | 0 | 0 | 0 | 2.1 |  | Betona stabi 170x170x1450(h virs zemes) | gb. | 42
2.2 |  | Betona pasēta 300x70x1830mm | gb. | 40 |  |  | 0 |  |  | 0 | 0 | 0 | 0 | 0 | 0 | 2.2 |  | Betona pasēta 300x70x1830mm | gb. | 40
2.3 |  | Metāla loksnes žoga panelis MP1 1770x1470(h)mm | gb. | 31 |  |  | 0 |  |  | 0 | 0 | 0 | 0 | 0 | 0 | 2.3 |  | Metāla loksnes žoga panelis MP1 1770x1470(h)mm | gb. | 31
2.4 |  | Metāla loksnes žoga panelis MP2 1320x1470(h)mm | gb. | 4 |  |  | 0 |  |  | 0 | 0 | 0 | 0 | 0 | 0 | 2.4 |  | Metāla loksnes žoga panelis MP2 1320x1470(h)mm | gb. | 4
2.5 |  | Metāla loksnes žoga panelis MP3 1370x1470(h)mm | gb. | 2 |  |  | 0 |  |  | 0 | 0 | 0 | 0 | 0 | 0 | 2.5 |  | Metāla loksnes žoga panelis MP3 1370x1470(h)mm | gb. | 2
2.6 |  | Metāla loksnes vārtu panelis VP1 1230x1650mm | gb. | 8 |  |  | 0 |  |  | 0 | 0 | 0 | 0 | 0 | 0 | 2.6 |  | Metāla loksnes vārtu panelis VP1 1230x1650mm | gb. | 8
2.7 |  | Metāla loksnes vārtu panelis VP2 960x1650mm | gb. | 2 |  |  | 0 |  |  | 0 | 0 | 0 | 0 | 0 | 0 | 2.7 |  | Metāla loksnes vārtu panelis VP2 960x1650mm | gb. | 2
TIEŠĀS IZMAKSAS KOPĀ, t. sk. darba devēja sociālais nodoklis (%) | [10 empty] | 0 | 0 | 0 | 0 | 0
Piezīme. * Aile aizpildāma, ja būvdarbu iedalījums veikts saskaņā ar 2017.gada 3.maija Ministra kabineta (MK) noteikumu Nr.239 1. pielikumu.
|  | Sastādīja: | 0
(paraksts un tā atšifrējums, amats, uzņēmuma nosaukums, datums)
|  | Tāme sastādīta: | 0
|  | Pārbaudīja: | 0
(paraksts un tā atšifrējums, amats, uzņēmuma nosaukums, datums)
|  | Sertifikāta Nr.: | 0
Note on C14: Ja lokālajā tāmē ir norādīta konkrēta ražotāja produkcija, pretendents, saskaņā ar Iepirkuma nolikumā noteikto kārtību, drīkst piedāvāt tās ekvivalentu.
Note on H15: Atbilstoši 03.05.2017. MK noteikumu Nr.239 19.punktam – darba algā jāiekļauj bruto darbaspēka izmaksas – darba algu, ietverot valsts noteiktos darba algas nodokļus un nodevas (tai skaitā darba devēja sociālais nodoklis)
Note on I15: Atbilstoši 03.05.2017. MK noteikumu Nr.239 18.1.punktam – būvizstrādājumu tiešajās izmaksās jāiekļauj: ar būvdarbu izpildi saistīto būvizstrādājumu iegādes izmaksas, ieskaitot transporta izmaksas to nogādei līdz būvobjektam, sagādes izmaksas, būvizstrādājumu tirgus cenas, importa operāciju nodokļus, iepakojuma izmaksas (tai skaitā tā utilizēšanas izmaksas vai atpakaļnodošanas ieņēmumus), kā arī būvražošanas procesa zudumus un normēto izlietojumu
Note on J15: Atbilstoši 03.05.2017. MK noteikumu Nr.239 18.4.punktam – tiešajās izmaksās jāiekļauj: būvmašīnu, ierīču, mehānismu un palīgiekārtu nomas vai ekspluatācijas izdevumus, kā arī to nolietojumu (amortizācijas izmaksas).

## 15_Apzaļumošana
03.05.2017. MK noteikumu Nr.239 5.pielikums
|  | LOKĀLĀ TĀME Nr. | 15
APZAĻUMOŠANA
(būvdarbu veids vai konstruktīvā elementa nosaukums)
Objekta nosaukums: Koncertdārza "PŪT, VĒJIŅI" ēkas pārbūve, Peldu ielā 57, Liepājā
Būves nosaukums: Koncertdārza "PŪT, VĒJIŅI" ēkas pārbūve, Peldu ielā 57, Liepājā
Objekta adrese: Peldu ielā 57, Liepājā
Pasūtījuma Nr. LPP2019/78
Tāme sastādīta 2019.gada tirgus cenās, pamatojoties uz AR daļas rasējumiem.
[12 empty] | Tāmes izmaksas | 0 |  | euro
[12 empty] | Tāme sastādīta | 0
Nekodēti darbu apjomi, izmantojami piedāvājuma sagatavošanas procesam.
Nr.p.k. | Kods | Būvdarbu nosaukums | Mērvienība | Daudzums | Vienības izmaksas | [5 empty] | Kopā uz visu apjomu |  |  |  |  | Nr.p.k. | Kods | Darba nosaukums | Mērvienība | Daudzums
[5 empty] | laika norma (c/h) | darba samaksas likme* (euro/h) | darba alga | būvizstrādājumi | mehānismi | kopā | darbietilpība (c/h) | darba alga | būvizstrādājumi | mehānismi | summa
1 |  | Skuju kokaugi | [13 empty] | 1 |  | Skuju kokaugi
1.1 |  | Maķedonijas (Rumēlijas) priede, stādīšana, iesk.stādvietu sagatavošanu, augsnes pievešanu, dižkoku stiprināšanas sistēmu ar sakņu kamola stiprināšanu, siksnām un enkurošanas elementiem. Sakņu kamolu aizargpaklājs, 3 gabali siksnas ar enkuriem, viens siksnu spriegotājs. | gb. | 7 |  |  | 0 |  |  | 0 | 0 | 0 | 0 | 0 | 0 | 1.1 |  | Maķedonijas (Rumēlijas) priede, stādīšana, iesk.stādvietu sagatavošanu, augsnes pievešanu, dižkoku stiprināšanas sistēmu ar sakņu kamola stiprināšanu, siksnām un enkurošanas elementiem. Sakņu kamolu aizargpaklājs, 3 gabali siksnas ar enkuriem, viens siksnu spriegotājs. | gb. | 7
2 |  | Lapu kokaugi | [13 empty] | 2 |  | Lapu kokaugi
2.1 |  | Parastais smiltsērkšķis, stādīšana, iesk.stādvietu sagatavošanu | gb. | 21 |  |  | 0 |  |  | 0 | 0 | 0 | 0 | 0 | 0 | 2.1 |  | Parastais smiltsērkšķis, stādīšana, iesk.stādvietu sagatavošanu | gb. | 21
2.2 |  | Japānas rododendrs, stādīšana, iesk.stādvietu sagatavošanu | gb. | 25 |  |  | 0 |  |  | 0 | 0 | 0 | 0 | 0 | 0 | 2.2 |  | Japānas rododendrs, stādīšana, iesk.stādvietu sagatavošanu | gb. | 25
2.3 |  | Alpīnā vērene 'Schmidt', stādīšana, iesk.stādvietu sagatavošanu | gb. | 1500 |  |  | 0 |  |  | 0 | 0 | 0 | 0 | 0 | 0 | 2.3 |  | Alpīnā vērene 'Schmidt', stādīšana, iesk.stādvietu sagatavošanu | gb. | 1500
3 |  | Mikss A (Dobe 1) | [13 empty] | 3 |  | Mikss A (Dobe 1)
3.1 |  | Rudbekija, šķirne 'Henry Eilers', stādīšana, iesk.stādvietu sagatavošanu | gb. | 35 |  |  | 0 |  |  | 0 | 0 | 0 | 0 | 0 | 0 | 3.1 |  | Rudbekija, šķirne 'Henry Eilers', stādīšana, iesk.stādvietu sagatavošanu | gb. | 35
3.2 |  | Ehinācija, šķirne 'Marmalade', stādīšana, iesk.stādvietu sagatavošanu | gb. | 38 |  |  | 0 |  |  | 0 | 0 | 0 | 0 | 0 | 0 | 3.2 |  | Ehinācija, šķirne 'Marmalade', stādīšana, iesk.stādvietu sagatavošanu | gb. | 38
3.3 |  | Ehinācija, šķirne 'SunSeekers InTanz Yellow', stādīšana, iesk.stādvietu sagatavošanu | gb. | 20 |  |  | 0 |  |  | 0 | 0 | 0 | 0 | 0 | 0 | 3.3 |  | Ehinācija, šķirne 'SunSeekers InTanz Yellow', stādīšana, iesk.stādvietu sagatavošanu | gb. | 20
3.4 |  | Ķīnas miskante, šķirne 'Ferner Osten', stādīšana, iesk.stādvietu sagatavošanu | gb. | 131 |  |  | 0 |  |  | 0 | 0 | 0 | 0 | 0 | 0 | 3.4 |  | Ķīnas miskante, šķirne 'Ferner Osten', stādīšana, iesk.stādvietu sagatavošanu | gb. | 131
3.5 |  | Helēnija, šķirne 'Double Trouble', stādīšana, iesk.stādvietu sagatavošanu | gb. | 26 |  |  | 0 |  |  | 0 | 0 | 0 | 0 | 0 | 0 | 3.5 |  | Helēnija, šķirne 'Double Trouble', stādīšana, iesk.stādvietu sagatavošanu | gb. | 26
3.6 |  | Helēnija, šķirne 'Mardi Gras', stādīšana, iesk.stādvietu sagatavošanu | gb. | 111 |  |  | 0 |  |  | 0 | 0 | 0 | 0 | 0 | 0 | 3.6 |  | Helēnija, šķirne 'Mardi Gras', stādīšana, iesk.stādvietu sagatavošanu | gb. | 111
3.7 |  | skarbā saulesactiņa, šķirne 'Venus', stādīšana, iesk.stādvietu sagatavošanu | gb. | 75 |  |  | 0 |  |  | 0 | 0 | 0 | 0 | 0 | 0 | 3.7 |  | skarbā saulesactiņa, šķirne 'Venus', stādīšana, iesk.stādvietu sagatavošanu | gb. | 75
3.8 |  | Vīgriežu pelašķis 'Parker' , stādīšana, iesk.stādvietu sagatavošanu | gb. | 17 |  |  | 0 |  |  | 0 | 0 | 0 | 0 | 0 | 0 | 3.8 |  | Vīgriežu pelašķis 'Parker' , stādīšana, iesk.stādvietu sagatavošanu | gb. | 17
4 |  | Mikss B (Dobe 1) | [13 empty] | 4 |  | Mikss B (Dobe 1)
4.1 |  | Parastā ciņusmilga, šķirne 'Goldschleier', stādīšana, iesk.stādvietu sagatavošanu | gb. | 57 |  |  | 0 |  |  | 0 | 0 | 0 | 0 | 0 | 0 | 4.1 |  | Parastā ciņusmilga, šķirne 'Goldschleier', stādīšana, iesk.stādvietu sagatavošanu | gb. | 57
4.2 |  | Rudbekija, šķirne 'Henry Eilers', stādīšana, iesk.stādvietu sagatavošanu | gb. | 24 |  |  | 0 |  |  | 0 | 0 | 0 | 0 | 0 | 0 | 4.2 |  | Rudbekija, šķirne 'Henry Eilers', stādīšana, iesk.stādvietu sagatavošanu | gb. | 24
4.3 |  | Rudbekija, šķirne 'Goldsturm', stādīšana, iesk.stādvietu sagatavošanu | gb. | 45 |  |  | 0 |  |  | 0 | 0 | 0 | 0 | 0 | 0 | 4.3 |  | Rudbekija, šķirne 'Goldsturm', stādīšana, iesk.stādvietu sagatavošanu | gb. | 45
4.4 |  | Parastā čīkstene, šķirne 'Purple Emperor' , stādīšana, iesk.stādvietu sagatavošanu | gb. | 36 |  |  | 0 |  |  | 0 | 0 | 0 | 0 | 0 | 0 | 4.4 |  | Parastā čīkstene, šķirne 'Purple Emperor' , stādīšana, iesk.stādvietu sagatavošanu | gb. | 36
4.5 |  | Ehinācija, šķirne 'SunSeekers InTanz Yellow', stādīšana, iesk.stādvietu sagatavošanu | gb. | 19 |  |  | 0 |  |  | 0 | 0 | 0 | 0 | 0 | 0 | 4.5 |  | Ehinācija, šķirne 'SunSeekers InTanz Yellow', stādīšana, iesk.stādvietu sagatavošanu | gb. | 19
4.6 |  | Lapsastu spalvzāle, stādīšana, iesk.stādvietu sagatavošanu | gb. | 70 |  |  | 0 |  |  | 0 | 0 | 0 | 0 | 0 | 0 | 4.6 |  | Lapsastu spalvzāle, stādīšana, iesk.stādvietu sagatavošanu | gb. | 70
4.7 |  | Parastais (tūkstošlapainais) pelašķis, šķirne 'Terracotta', stādīšana, iesk.stādvietu sagatavošanu | gb. | 65 |  |  | 0 |  |  | 0 | 0 | 0 | 0 | 0 | 0 | 4.7 |  | Parastais (tūkstošlapainais) pelašķis, šķirne 'Terracotta', stādīšana, iesk.stādvietu sagatavošanu | gb. | 65
4.8 |  | Helēnija, šķirne 'Double Trouble', stādīšana, iesk.stādvietu sagatavošanu | gb. | 76 |  |  | 0 |  |  | 0 | 0 | 0 | 0 | 0 | 0 | 4.8 |  | Helēnija, šķirne 'Double Trouble', stādīšana, iesk.stādvietu sagatavošanu | gb. | 76
4.9 |  | Sarkanā guntiņa, stādīšana, iesk.stādvietu sagatavošanu | gb. | 62 |  |  | 0 |  |  | 0 | 0 | 0 | 0 | 0 | 0 | 4.9 |  | Sarkanā guntiņa, stādīšana, iesk.stādvietu sagatavošanu | gb. | 62
4.10 |  | Smalklapu brūnactiņa, šķirne 'Zagreb', stādīšana, iesk.stādvietu sagatavošanu | gb. | 70 |  |  | 0 |  |  | 0 | 0 | 0 | 0 | 0 | 0 | 4.10 |  | Smalklapu brūnactiņa, šķirne 'Zagreb', stādīšana, iesk.stādvietu sagatavošanu | gb. | 70
4.11 |  | Šarlaksarkanā krizantēma, šķirne 'Robinsons Rot' , stādīšana, iesk.stādvietu sagatavošanu | gb. | 95 |  |  | 0 |  |  | 0 | 0 | 0 | 0 | 0 | 0 | 4.11 |  | Šarlaksarkanā krizantēma, šķirne 'Robinsons Rot' , stādīšana, iesk.stādvietu sagatavošanu | gb. | 95
5 |  | Grunts norakšana stādvietām | m3 | 167 |  |  | 0 |  |  | 0 | 0 | 0 | 0 | 0 | 0 | 5 |  | Grunts norakšana stādvietām | m3 | 167
6 |  | Auglīgā augsne krūmiem 50 cm | m3 | 97 |  |  | 0 |  |  | 0 | 0 | 0 | 0 | 0 | 0 | 6 |  | Auglīgā augsne krūmiem 50 cm | m3 | 97
7 |  | Auglīgā augsne kokiem 100cm | m3 | 7 |  |  | 0 |  |  | 0 | 0 | 0 | 0 | 0 | 0 | 7 |  | Auglīgā augsne kokiem 100cm | m3 | 7
8 |  | Auglīgā augsne ziemcietēm | m3 | 70 |  |  | 0 |  |  | 0 | 0 | 0 | 0 | 0 | 0 | 8 |  | Auglīgā augsne ziemcietēm | m3 | 70
9 |  | Impregnēti apaļkoka mieti, d.100, h=2500mm ar elastīgām lentām | gb | 21 |  |  | 0 |  |  | 0 | 0 | 0 | 0 | 0 | 0 | 9 |  | Impregnēti apaļkoka mieti, d.100, h=2500mm ar elastīgām lentām | gb | 21
10 |  | Priežu mizu mulča krūmiem (vidējā frakcija) 10cm | m2 | 196 |  |  | 0 |  |  | 0 | 0 | 0 | 0 | 0 | 0 | 10 |  | Priežu mizu mulča krūmiem (vidējā frakcija) 10cm | m2 | 196
11 |  | Priežu mizu mulča ziemcietēm (smalkā frakcija) 5cm | m2 | 211 |  |  | 0 |  |  | 0 | 0 | 0 | 0 | 0 | 0 | 11 |  | Priežu mizu mulča ziemcietēm (smalkā frakcija) 5cm | m2 | 211
12 |  | Zāliens uz 15cm augsnes kārtas, iesk.augsnes pievešanu | m2 | 654 |  |  | 0 |  |  | 0 | 0 | 0 | 0 | 0 | 0 | 12 |  | Zāliens uz 15cm augsnes kārtas, iesk.augsnes pievešanu | m2 | 654
13 |  | Saglabājamo koku sakopšanas darbi | gb. | 50 |  |  | 0 |  |  | 0 | 0 | 0 | 0 | 0 | 0 | 13 |  | Saglabājamo koku sakopšanas darbi | gb. | 50
TIEŠĀS IZMAKSAS KOPĀ, t. sk. darba devēja sociālais nodoklis (%) | [10 empty] | 0 | 0 | 0 | 0 | 0
Piezīme. * Aile aizpildāma, ja būvdarbu iedalījums veikts saskaņā ar 2017.gada 3.maija Ministra kabineta (MK) noteikumu Nr.239 1. pielikumu.
|  | Sastādīja: | 0
(paraksts un tā atšifrējums, amats, uzņēmuma nosaukums, datums)
|  | Tāme sastādīta: | 0
|  | Pārbaudīja: | 0
(paraksts un tā atšifrējums, amats, uzņēmuma nosaukums, datums)
|  | Sertifikāta Nr.: | 0
Note on C14: Ja lokālajā tāmē ir norādīta konkrēta ražotāja produkcija, pretendents, saskaņā ar Iepirkuma nolikumā noteikto kārtību, drīkst piedāvāt tās ekvivalentu.
Note on H15: Atbilstoši 03.05.2017. MK noteikumu Nr.239 19.punktam – darba algā jāiekļauj bruto darbaspēka izmaksas – darba algu, ietverot valsts noteiktos darba algas nodokļus un nodevas (tai skaitā darba devēja sociālais nodoklis)
Note on I15: Atbilstoši 03.05.2017. MK noteikumu Nr.239 18.1.punktam – būvizstrādājumu tiešajās izmaksās jāiekļauj: ar būvdarbu izpildi saistīto būvizstrādājumu iegādes izmaksas, ieskaitot transporta izmaksas to nogādei līdz būvobjektam, sagādes izmaksas, būvizstrādājumu tirgus cenas, importa operāciju nodokļus, iepakojuma izmaksas (tai skaitā tā utilizēšanas izmaksas vai atpakaļnodošanas ieņēmumus), kā arī būvražošanas procesa zudumus un normēto izlietojumu
Note on J15: Atbilstoši 03.05.2017. MK noteikumu Nr.239 18.4.punktam – tiešajās izmaksās jāiekļauj: būvmašīnu, ierīču, mehānismu un palīgiekārtu nomas vai ekspluatācijas izdevumus, kā arī to nolietojumu (amortizācijas izmaksas).

## 2_Kopsav.
03.05.2017. MK noteikumu Nr.239 6.pielikums
KOPSAVILKUMA APRĒĶINS Nr.2
Koncertdārza "PŪT, VĒJIŅI" ēkas pārbūve 2.kārta (TERITORIJAS LABIEKĀRTOJUMS)
(būvdarba veids vai konstruktīvā elementa nosaukums)
Objekta nosaukums: Koncertdārza "PŪT, VĒJIŅI" ēkas pārbūve, Peldu ielā 57, Liepājā
Būves nosaukums: Koncertdārza "PŪT, VĒJIŅI" ēkas pārbūve, Peldu ielā 57, Liepājā
Objekta adrese: Peldu ielā 57, Liepājā
Pasūtījuma Nr. LPP2019/78
[5 empty] | Par kopējo summu (euro) | 0
[5 empty] | Kopējā darbietilpība, c/h | 0
Nr.p.k. | Kods, tāmes Nr. | Būvdarbu veids vai konstruktīvā elementa nosaukums | Tāmes izmaksas | Tai skaitā |  |  | Darbietilpība c/h
|  |  |  | darba alga | būvizstrādājumi | mehānismi
1 | 16 | CEĻU DARBI | 0 | 0 | 0 | 0 | 0
2 | 17 | TERITORIJAS LABIEKĀRTOJUMS | 0 | 0 | 0 | 0 | 0
3 | 18 | APZAĻUMOŠANA | 0 | 0 | 0 | 0 | 0
KOPĀ |  |  | 0 | 0 | 0 | 0 | 0
Virsizdevumi (%) |  |  | 0
t.sk.darba aizsardzība |  |  | 0
Peļņa (%) |  |  | 0
Pavisam KOPĀ: |  |  | 0
| Sastādīja: | 0
(paraksts un tā atšifrējums, amats, uzņēmuma nosaukums, datums)
| Tāme sastādīta: | 0
Pārbaudīja:
(paraksts un tā atšifrējums, amats, uzņēmuma nosaukums, datums)
| Sertifikāta Nr.: | 0
Note on D20: Atbilstoši 03.05.2017. MK noteikumu Nr.239 3.9.punktam virsizdevumos iekļauj papildu izmaksas, kuras saistītas ar būvlaukuma iekārtošanu, uzturēšanu, būvdarbu organizēšanu, vadīšanu, darba aizsardzību un apdrošināšanu, citas ar būvdarbu realizāciju saistītas izmaksas.

## 16_CD
03.05.2017. MK noteikumu Nr.239 5.pielikums
|  | LOKĀLĀ TĀME Nr. | 16
CEĻU DARBI
(būvdarbu veids vai konstruktīvā elementa nosaukums)
Objekta nosaukums: Koncertdārza "PŪT, VĒJIŅI" ēkas pārbūve, Peldu ielā 57, Liepājā
Būves nosaukums: Koncertdārza "PŪT, VĒJIŅI" ēkas pārbūve, Peldu ielā 57, Liepājā
Objekta adrese: Peldu ielā 57, Liepājā
Pasūtījuma Nr. LPP2019/78
Tāme sastādīta 2019.gada tirgus cenās, pamatojoties uz GP daļas rasējumiem.
[12 empty] | Tāmes izmaksas | 0 |  | euro
[12 empty] | Tāme sastādīta | 0
Nekodēti darbu apjomi, izmantojami piedāvājuma sagatavošanas procesam.
Nr.p.k. | Kods | Būvdarbu nosaukums | Mērvienība | Daudzums | Vienības izmaksas | [5 empty] | Kopā uz visu apjomu |  |  |  |  | Nr.p.k. | Kods | Darba nosaukums | Mērvienība | Daudzums
[5 empty] | laika norma (c/h) | darba samaksas likme* (euro/h) | darba alga | būvizstrādājumi | mehānismi | kopā | darbietilpība (c/h) | darba alga | būvizstrādājumi | mehānismi | summa
1 |  | SAGATAVOŠANAS DARBI | [13 empty] | 1 |  | SAGATAVOŠANAS DARBI
|  | Uzmērīšana un nospraušana | [15 empty] | Uzmērīšana un nospraušana
1.1 |  | Betona apmales | m | 5 |  |  | 0 |  |  | 0 | 0 | 0 | 0 | 0 | 0 | 1.1 |  | Betona apmales | m | 5
1.2 |  | Segumu šķautnes | m | 793 |  |  | 0 |  |  | 0 | 0 | 0 | 0 | 0 | 0 | 1.2 |  | Segumu šķautnes | m | 793
1.3 |  | Esošo Lattelecom kabeļu ievietošana dalītās aizsargcaurulēs d110mm, 750N | m | 25 |  |  | 0 |  |  | 0 | 0 | 0 | 0 | 0 | 0 | 1.3 |  | Esošo Lattelecom kabeļu ievietošana dalītās aizsargcaurulēs d110mm, 750N | m | 25
2 |  | ZEMES KLĀTNE | [13 empty] | 2 |  | ZEMES KLĀTNE
|  | Zemes klātnes būvniecība | [15 empty] | Zemes klātnes būvniecība
2.2 |  | Zemes klātnes ierakuma būvniecība atbilstoši rasējuma TS-1 griezumos uzrādītajam | m3 | 415 |  |  | 0 |  |  | 0 | 0 | 0 | 0 | 0 | 0 | 2.2 |  | Zemes klātnes ierakuma būvniecība atbilstoši rasējuma TS-1 griezumos uzrādītajam | m3 | 415
|  | Ar saistvielām nesaistītu kārtu armēšana vai atdalīšana | [15 empty] | Ar saistvielām nesaistītu kārtu armēšana vai atdalīšana
2.3 |  | Noturīgas esošās grunts atdalīšana ar neaustu ģeotekstilu F ≥ 11.2 kN/m; Ꜫ ≥ 30%; din. perf. izturība ≤ 36 mm; ūdens caurlaidība ≥ 30-3 m/s | m2 | 3751 |  |  | 0 |  |  | 0 | 0 | 0 | 0 | 0 | 0 | 2.3 |  | Noturīgas esošās grunts atdalīšana ar neaustu ģeotekstilu F ≥ 11.2 kN/m; Ꜫ ≥ 30%; din. perf. izturība ≤ 36 mm; ūdens caurlaidība ≥ 30-3 m/s | m2 | 3751
3 |  | AR SAISTVIELĀM NESAISTĪTAS KONSTRUKTĪVĀS KĀRTAS | [13 empty] | 3 |  | AR SAISTVIELĀM NESAISTĪTAS KONSTRUKTĪVĀS KĀRTAS
|  | Salizturīgās kārtas būvniecība | [15 empty] | Salizturīgās kārtas būvniecība
3.1 |  | Salizturīgās kārtas būvniecība ( H = 50 cm; nestspēja 60 MPa) | m3 | 1363 |  |  | 0 |  |  | 0 | 0 | 0 | 0 | 0 | 0 | 3.1 |  | Salizturīgās kārtas būvniecība ( H = 50 cm; nestspēja 60 MPa) | m3 | 1363
|  | Nesaistītu minerālmateriālu pamata nesošās kārtas vai seguma būvniecība | [15 empty] | Nesaistītu minerālmateriālu pamata nesošās kārtas vai seguma būvniecība
3.2 |  | Nesaistītu minerālmateriālu seguma būvniecība 0/63pn (H = 15 cm; N-IV klase) | m2 | 2278 |  |  | 0 |  |  | 0 | 0 | 0 | 0 | 0 | 0 | 3.2 |  | Nesaistītu minerālmateriālu seguma būvniecība 0/63pn (H = 15 cm; N-IV klase) | m2 | 2278
3.3 |  | Nesaistītu minerālmateriālu seguma būvniecība 0/45 (H = 10 cm; N-III klase), 150 Mpa | m2 | 2278 |  |  | 0 |  |  | 0 | 0 | 0 | 0 | 0 | 0 | 3.3 |  | Nesaistītu minerālmateriālu seguma būvniecība 0/45 (H = 10 cm; N-III klase), 150 Mpa | m2 | 2278
3.4 |  | Nesaistītu minerālmateriālu izlīdzinošās starpkārtas būvniecība (H = 4 cm) atbilstoši spec. Nr.5.5 | m2 | 2004 |  |  | 0 |  |  | 0 | 0 | 0 | 0 | 0 | 0 | 3.4 |  | Nesaistītu minerālmateriālu izlīdzinošās starpkārtas būvniecība (H = 4 cm) atbilstoši spec. Nr.5.5 | m2 | 2004
|  | Betona bruģa (plātnīšu) seguma būvniecība | [15 empty] | Betona bruģa (plātnīšu) seguma būvniecība
3.7 |  | Betona plātņu seguma būvniecība 8 cm biezumā (Hansa 8, melns,375 x 375 x 80 mm/ virsmas apstrāde - skalotā virsma vai analogs) | m2 | 1940 |  |  | 0 |  |  | 0 | 0 | 0 | 0 | 0 | 0 | 3.7 |  | Betona plātņu seguma būvniecība 8 cm biezumā (Hansa 8, melns,375 x 375 x 80 mm/ virsmas apstrāde - skalotā virsma vai analogs) | m2 | 1940
3.8 |  | Betona bruģa seguma atjaunošana 8cm biezumā | m2 | 8 |  |  | 0 |  |  | 0 | 0 | 0 | 0 | 0 | 0 | 3.8 |  | Betona bruģa seguma atjaunošana 8cm biezumā | m2 | 8
|  | Dabīgā akmens bruģa seguma būvniecība | [15 empty] | Dabīgā akmens bruģa seguma būvniecība
3.9 |  | Esošā kaltā granīta bruģa seguma būvniecība atbilstoši TS-1 rasējumā uzrādītajiem griezumiem 2-2 un 4-4 uz sagatavotas šķembu pamatnes betonā C30/37 | m2 | 282 |  |  | 0 |  |  | 0 | 0 | 0 | 0 | 0 | 0 | 3.9 |  | Esošā kaltā granīta bruģa seguma būvniecība atbilstoši TS-1 rasējumā uzrādītajiem griezumiem 2-2 un 4-4 uz sagatavotas šķembu pamatnes betonā C30/37 | m2 | 282
3.10 |  | Esošā kaltā granīta bruģa seguma būvniecība atbilstoši TS-1 rasējumā uzrādītajiem griezumiem 2-2 un 4-4 uz sagatavotas šķembu pamatnes, izmantojot izlīdzinošo starpkārtu | m2 | 56 |  |  | 0 |  |  | 0 | 0 | 0 | 0 | 0 | 0 | 3.10 |  | Esošā kaltā granīta bruģa seguma būvniecība atbilstoši TS-1 rasējumā uzrādītajiem griezumiem 2-2 un 4-4 uz sagatavotas šķembu pamatnes, izmantojot izlīdzinošo starpkārtu | m2 | 56
4 |  | SATIKSMES APRĪKOJUMS | [13 empty] | 4 |  | SATIKSMES APRĪKOJUMS
|  | Betona apmales uzstādīšana vai nomaiņa | [15 empty] | Betona apmales uzstādīšana vai nomaiņa
4.1 |  | Ietves betona apmales BA100x20x8 uzstādīšana | m | 5 |  |  | 0 |  |  | 0 | 0 | 0 | 0 | 0 | 0 | 4.1 |  | Ietves betona apmales BA100x20x8 uzstādīšana | m | 5
|  | Ceļa zīmju un ceļa zīmju stabu uzstādīšana vai nomaiņa | [15 empty] | Ceļa zīmju un ceļa zīmju stabu uzstādīšana vai nomaiņa
4.2 |  | Ceļa zīmju demontāža | gb. | 4 |  |  | 0 |  |  | 0 | 0 | 0 | 0 | 0 | 0 | 4.2 |  | Ceļa zīmju demontāža | gb. | 4
4.3 |  | Ceļa zīmju stabu demontāža | gb. | 2 |  |  | 0 |  |  | 0 | 0 | 0 | 0 | 0 | 0 | 4.3 |  | Ceļa zīmju stabu demontāža | gb. | 2
4.4 |  | Ceļa zīmes Nr. 523 (II izmēra grupa [B=900mm], 1. klases atst. virsma) uzstādīšana | gb. | 1 |  |  | 0 |  |  | 0 | 0 | 0 | 0 | 0 | 0 | 4.4 |  | Ceļa zīmes Nr. 523 (II izmēra grupa [B=900mm], 1. klases atst. virsma) uzstādīšana | gb. | 1
4.5 |  | Ceļa zīmes Nr. 524 (II izmēra grupa [B=900mm], 1. klases atst. virsma) uzstādīšana | gb. | 1 |  |  | 0 |  |  | 0 | 0 | 0 | 0 | 0 | 0 | 4.5 |  | Ceļa zīmes Nr. 524 (II izmēra grupa [B=900mm], 1. klases atst. virsma) uzstādīšana | gb. | 1
4.6 |  | Ceļa zīmes Nr. 537 (II izmēra grupa [B=900mm], 1. klases atst. virsma) uzstādīšana | gb. | 1 |  |  | 0 |  |  | 0 | 0 | 0 | 0 | 0 | 0 | 4.6 |  | Ceļa zīmes Nr. 537 (II izmēra grupa [B=900mm], 1. klases atst. virsma) uzstādīšana | gb. | 1
4.7 |  | Ceļa zīmes Nr. 801 (II izmēra grupa [B=700mm], 1. klases atst. virsma) uzstādīšana | gb. | 1 |  |  | 0 |  |  | 0 | 0 | 0 | 0 | 0 | 0 | 4.7 |  | Ceļa zīmes Nr. 801 (II izmēra grupa [B=700mm], 1. klases atst. virsma) uzstādīšana | gb. | 1
4.8 |  | Ceļa zīmes Nr. 849 (II izmēra grupa [B=700mm], 1. klases atst. virsma) uzstādīšana | gb. | 1 |  |  | 0 |  |  | 0 | 0 | 0 | 0 | 0 | 0 | 4.8 |  | Ceļa zīmes Nr. 849 (II izmēra grupa [B=700mm], 1. klases atst. virsma) uzstādīšana | gb. | 1
4.9 |  | Esošo ceļa zīmju uzstādīšana uz jauniem balstiem | gb. | 4 |  |  | 0 |  |  | 0 | 0 | 0 | 0 | 0 | 0 | 4.9 |  | Esošo ceļa zīmju uzstādīšana uz jauniem balstiem | gb. | 4
4.10 |  | Ceļa zīmes metāla staba uzstādīšana | gb. | 2 |  |  | 0 |  |  | 0 | 0 | 0 | 0 | 0 | 0 | 4.10 |  | Ceļa zīmes metāla staba uzstādīšana | gb. | 2
4.11 |  | Ceļa zīmes metāla staba ar konsoli uzstādīšana | gb. | 1 |  |  | 0 |  |  | 0 | 0 | 0 | 0 | 0 | 0 | 4.11 |  | Ceļa zīmes metāla staba ar konsoli uzstādīšana | gb. | 1
TIEŠĀS IZMAKSAS KOPĀ, t. sk. darba devēja sociālais nodoklis (%) | [10 empty] | 0 | 0 | 0 | 0 | 0
Piezīme. * Aile aizpildāma, ja būvdarbu iedalījums veikts saskaņā ar 2017.gada 3.maija Ministra kabineta (MK) noteikumu Nr.239 1. pielikumu.
|  | Sastādīja: | 0
(paraksts un tā atšifrējums, amats, uzņēmuma nosaukums, datums)
|  | Tāme sastādīta: | 0
|  | Pārbaudīja: | 0
(paraksts un tā atšifrējums, amats, uzņēmuma nosaukums, datums)
|  | Sertifikāta Nr.: | 0
Note on C14: Ja lokālajā tāmē ir norādīta konkrēta ražotāja produkcija, pretendents, saskaņā ar Iepirkuma nolikumā noteikto kārtību, drīkst piedāvāt tās ekvivalentu.
Note on H15: Atbilstoši 03.05.2017. MK noteikumu Nr.239 19.punktam – darba algā jāiekļauj bruto darbaspēka izmaksas – darba algu, ietverot valsts noteiktos darba algas nodokļus un nodevas (tai skaitā darba devēja sociālais nodoklis)
Note on I15: Atbilstoši 03.05.2017. MK noteikumu Nr.239 18.1.punktam – būvizstrādājumu tiešajās izmaksās jāiekļauj: ar būvdarbu izpildi saistīto būvizstrādājumu iegādes izmaksas, ieskaitot transporta izmaksas to nogādei līdz būvobjektam, sagādes izmaksas, būvizstrādājumu tirgus cenas, importa operāciju nodokļus, iepakojuma izmaksas (tai skaitā tā utilizēšanas izmaksas vai atpakaļnodošanas ieņēmumus), kā arī būvražošanas procesa zudumus un normēto izlietojumu
Note on J15: Atbilstoši 03.05.2017. MK noteikumu Nr.239 18.4.punktam – tiešajās izmaksās jāiekļauj: būvmašīnu, ierīču, mehānismu un palīgiekārtu nomas vai ekspluatācijas izdevumus, kā arī to nolietojumu (amortizācijas izmaksas).

## 17_TS
03.05.2017. MK noteikumu Nr.239 5.pielikums
|  | LOKĀLĀ TĀME Nr. | 17
TERITORIJAS LABIEKĀRTOJUMS
(būvdarbu veids vai konstruktīvā elementa nosaukums)
Objekta nosaukums: Koncertdārza "PŪT, VĒJIŅI" ēkas pārbūve, Peldu ielā 57, Liepājā
Būves nosaukums: Koncertdārza "PŪT, VĒJIŅI" ēkas pārbūve, Peldu ielā 57, Liepājā
Objekta adrese: Peldu ielā 57, Liepājā
Pasūtījuma Nr. LPP2019/78
Tāme sastādīta 2019.gada tirgus cenās, pamatojoties uz GP daļas rasējumiem.
[12 empty] | Tāmes izmaksas | 0 |  | euro
[12 empty] | Tāme sastādīta | 0
Nekodēti darbu apjomi, izmantojami piedāvājuma sagatavošanas procesam.
Nr.p.k. | Kods | Būvdarbu nosaukums | Mērvienība | Daudzums | Vienības izmaksas | [5 empty] | Kopā uz visu apjomu |  |  |  |  | Nr.p.k. | Kods | Darba nosaukums | Mērvienība | Daudzums
[5 empty] | laika norma (c/h) | darba samaksas likme* (euro/h) | darba alga | būvizstrādājumi | mehānismi | kopā | darbietilpība (c/h) | darba alga | būvizstrādājumi | mehānismi | summa
1 |  | Labiekārtojuma elementi | [13 empty] | 1 |  | Labiekārtojuma elementi
1.1 |  | Sols S1 (stūris) polimērbetonā, individuālais dizains | gb. | 5 |  |  | 0 |  |  | 0 | 0 | 0 | 0 | 0 | 0 | 1.1 |  | Sols S1 (stūris) polimērbetonā, individuālais dizains | gb. | 5
1.2 |  | Sols S2 (posms ar slīpumu uz augšu) polimērbetonā, 3 m, individuālais dizains. Dēļu krāsojums saskaņā ar fasadē izmanoto apdari, beice RAL 1006. | gb. | 6 |  |  | 0 |  |  | 0 | 0 | 0 | 0 | 0 | 0 | 1.2 |  | Sols S2 (posms ar slīpumu uz augšu) polimērbetonā, 3 m, individuālais dizains. Dēļu krāsojums saskaņā ar fasadē izmanoto apdari, beice RAL 1006. | gb. | 6
1.3 |  | Sols S3 (posms ar slīpumu uz leju) polimērbetonā, 3 m, individuālais dizains. Dēļu krāsojums saskaņā ar fasadē izmanoto apdari, beice RAL 1006. | gb. | 7 |  |  | 0 |  |  | 0 | 0 | 0 | 0 | 0 | 0 | 1.3 |  | Sols S3 (posms ar slīpumu uz leju) polimērbetonā, 3 m, individuālais dizains. Dēļu krāsojums saskaņā ar fasadē izmanoto apdari, beice RAL 1006. | gb. | 7
1.4 |  | Sols S4 (posms ar slīpumu uz augšu) polimērbetonā, 3m, individuālais dizains ar roku balstu. Dēļu krāsojums saskaņā ar fasadē izmanoto apdari, beice RAL 1006. | gb. | 4 |  |  | 0 |  |  | 0 | 0 | 0 | 0 | 0 | 0 | 1.4 |  | Sols S4 (posms ar slīpumu uz augšu) polimērbetonā, 3m, individuālais dizains ar roku balstu. Dēļu krāsojums saskaņā ar fasadē izmanoto apdari, beice RAL 1006. | gb. | 4
1.5 |  | Sols S5 (posms ar slīpumu uz leju) polimērbetonā, 3m, individuālais dizains ar roku balstu. Dēļu krāsojums saskaņā ar fasadē izmanoto apdari, beice RAL 1006. | gb. | 4 |  |  | 0 |  |  | 0 | 0 | 0 | 0 | 0 | 0 | 1.5 |  | Sols S5 (posms ar slīpumu uz leju) polimērbetonā, 3m, individuālais dizains ar roku balstu. Dēļu krāsojums saskaņā ar fasadē izmanoto apdari, beice RAL 1006. | gb. | 4
1.6 |  | Atkritumu urna ar pārsegu. Metāla rāmis, pārklāts ar metāla vai nerūsējoša metāla plāksnēm, ar cigarešu nodzēšanas iespēju un pelnutrauku, 50l | gb. | 10 |  |  | 0 |  |  | 0 | 0 | 0 | 0 | 0 | 0 | 1.6 |  | Atkritumu urna ar pārsegu. Metāla rāmis, pārklāts ar metāla vai nerūsējoša metāla plāksnēm, ar cigarešu nodzēšanas iespēju un pelnutrauku, 50l | gb. | 10
1.7 |  | Veloturetāji Edgetyre/ modelis STE-N410/ h - 885 mm/ garums - 965 mm/ biezums - 50 mm/ cinkots tērauda rāmis, kas pārklāts ar pulverkrāsas apdari/ drošas gumijas aizsargapvalks | gb. | 4 |  |  | 0 |  |  | 0 | 0 | 0 | 0 | 0 | 0 | 1.7 |  | Veloturetāji Edgetyre/ modelis STE-N410/ h - 885 mm/ garums - 965 mm/ biezums - 50 mm/ cinkots tērauda rāmis, kas pārklāts ar pulverkrāsas apdari/ drošas gumijas aizsargapvalks | gb. | 4
1.8 |  | Gaismu sistēma, kas paredzēta LED gaismekļiem. Stabs paredzēts dažādu kombināciju stiprinājumiem. Sastāv no optiskās komponentes (iPro 192 mm), komponenšu turētājiem un piemērojamiem stiprinājumiem. Visas arējās skrūves ir A2 nerūsējošā tērauda. (86 gab. uz 15 stabiem) | kpl. | 1 | [11 empty] | 1.8 |  | Gaismu sistēma, kas paredzēta LED gaismekļiem. Stabs paredzēts dažādu kombināciju stiprinājumiem. Sastāv no optiskās komponentes (iPro 192 mm), komponenšu turētājiem un piemērojamiem stiprinājumiem. Visas arējās skrūves ir A2 nerūsējošā tērauda. (86 gab. uz 15 stabiem) | kpl. | 1
TIEŠĀS IZMAKSAS KOPĀ, t. sk. darba devēja sociālais nodoklis (%) | [10 empty] | 0 | 0 | 0 | 0 | 0
Piezīme. * Aile aizpildāma, ja būvdarbu iedalījums veikts saskaņā ar 2017.gada 3.maija Ministra kabineta (MK) noteikumu Nr.239 1. pielikumu.
|  | Sastādīja: | 0
(paraksts un tā atšifrējums, amats, uzņēmuma nosaukums, datums)
|  | Tāme sastādīta: | 0
|  | Pārbaudīja: | 0
(paraksts un tā atšifrējums, amats, uzņēmuma nosaukums, datums)
|  | Sertifikāta Nr.: | 0
Note on C14: Ja lokālajā tāmē ir norādīta konkrēta ražotāja produkcija, pretendents, saskaņā ar Iepirkuma nolikumā noteikto kārtību, drīkst piedāvāt tās ekvivalentu.
Note on H15: Atbilstoši 03.05.2017. MK noteikumu Nr.239 19.punktam – darba algā jāiekļauj bruto darbaspēka izmaksas – darba algu, ietverot valsts noteiktos darba algas nodokļus un nodevas (tai skaitā darba devēja sociālais nodoklis)
Note on I15: Atbilstoši 03.05.2017. MK noteikumu Nr.239 18.1.punktam – būvizstrādājumu tiešajās izmaksās jāiekļauj: ar būvdarbu izpildi saistīto būvizstrādājumu iegādes izmaksas, ieskaitot transporta izmaksas to nogādei līdz būvobjektam, sagādes izmaksas, būvizstrādājumu tirgus cenas, importa operāciju nodokļus, iepakojuma izmaksas (tai skaitā tā utilizēšanas izmaksas vai atpakaļnodošanas ieņēmumus), kā arī būvražošanas procesa zudumus un normēto izlietojumu
Note on J15: Atbilstoši 03.05.2017. MK noteikumu Nr.239 18.4.punktam – tiešajās izmaksās jāiekļauj: būvmašīnu, ierīču, mehānismu un palīgiekārtu nomas vai ekspluatācijas izdevumus, kā arī to nolietojumu (amortizācijas izmaksas).

## 18_Apzaļumošana
03.05.2017. MK noteikumu Nr.239 5.pielikums
|  | LOKĀLĀ TĀME Nr. | 18
APZAĻUMOŠANA
(būvdarbu veids vai konstruktīvā elementa nosaukums)
Objekta nosaukums: Koncertdārza "PŪT, VĒJIŅI" ēkas pārbūve, Peldu ielā 57, Liepājā
Būves nosaukums: Koncertdārza "PŪT, VĒJIŅI" ēkas pārbūve, Peldu ielā 57, Liepājā
Objekta adrese: Peldu ielā 57, Liepājā
Pasūtījuma Nr. LPP2019/78
Tāme sastādīta 2019.gada tirgus cenās, pamatojoties uz AR daļas rasējumiem.
[12 empty] | Tāmes izmaksas | 0 |  | euro
[12 empty] | Tāme sastādīta | 0
Nekodēti darbu apjomi, izmantojami piedāvājuma sagatavošanas procesam.
Nr.p.k. | Kods | Būvdarbu nosaukums | Mērvienība | Daudzums | Vienības izmaksas | [5 empty] | Kopā uz visu apjomu |  |  |  |  | Nr.p.k. | Kods | Darba nosaukums | Mērvienība | Daudzums
[5 empty] | laika norma (c/h) | darba samaksas likme* (euro/h) | darba alga | būvizstrādājumi | mehānismi | kopā | darbietilpība (c/h) | darba alga | būvizstrādājumi | mehānismi | summa
1 |  | Skuju kokaugi | [13 empty] | 1 |  | Skuju kokaugi
1.1 |  | Maķedonijas (Rumēlijas) priede, stādīšana, iesk.stādvietu sagatavošanu, augsnes pievešanu, dižkoku stiprināšanas sistēmu ar sakņu kamola stiprināšanu, siksnām un enkurošanas elementiem. Sakņu kamolu aizargpaklājs, 3 gabali siksnas ar enkuriem, viens siksnu spriegotājs. | gb. | 12 |  |  | 0 |  |  | 0 | 0 | 0 | 0 | 0 | 0 | 1.1 |  | Maķedonijas (Rumēlijas) priede, stādīšana, iesk.stādvietu sagatavošanu, augsnes pievešanu, dižkoku stiprināšanas sistēmu ar sakņu kamola stiprināšanu, siksnām un enkurošanas elementiem. Sakņu kamolu aizargpaklājs, 3 gabali siksnas ar enkuriem, viens siksnu spriegotājs. | gb. | 12
2 |  | Lapu kokaugi | [13 empty] | 2 |  | Lapu kokaugi
2.1 |  | Sudraba eleagns, stādīšana, iesk.stādvietu sagatavošanu | gb. | 14 |  |  | 0 |  |  | 0 | 0 | 0 | 0 | 0 | 0 | 2.1 |  | Sudraba eleagns, stādīšana, iesk.stādvietu sagatavošanu | gb. | 14
2.2 |  | Spārnotais segliņš, stādīšana, iesk.stādvietu sagatavošanu | gb. | 30 |  |  | 0 |  |  | 0 | 0 | 0 | 0 | 0 | 0 | 2.2 |  | Spārnotais segliņš, stādīšana, iesk.stādvietu sagatavošanu | gb. | 30
2.3 |  | Alberta sausserdis, stādīšana, iesk.stādvietu sagatavošanu | gb. | 23 |  |  | 0 |  |  | 0 | 0 | 0 | 0 | 0 | 0 | 2.3 |  | Alberta sausserdis, stādīšana, iesk.stādvietu sagatavošanu | gb. | 23
2.4 |  | Kamčatkas sausserdis, stādīšana, iesk.stādvietu sagatavošanu | gb. | 22 |  |  | 0 |  |  | 0 | 0 | 0 | 0 | 0 | 0 | 2.4 |  | Kamčatkas sausserdis, stādīšana, iesk.stādvietu sagatavošanu | gb. | 22
2.5 |  | Galotnes pahisandra, stādīšana, iesk.stādvietu sagatavošanu | gb. | 75 |  |  | 0 |  |  | 0 | 0 | 0 | 0 | 0 | 0 | 2.5 |  | Galotnes pahisandra, stādīšana, iesk.stādvietu sagatavošanu | gb. | 75
2.6 |  | Japānas rododendrs, stādīšana, iesk.stādvietu sagatavošanu | gb. | 25 |  |  | 0 |  |  | 0 | 0 | 0 | 0 | 0 | 0 | 2.6 |  | Japānas rododendrs, stādīšana, iesk.stādvietu sagatavošanu | gb. | 25
2.7 |  | Alpīnā vērene 'Schmidt', stādīšana, iesk.stādvietu sagatavošanu | gb. | 1280 |  |  | 0 |  |  | 0 | 0 | 0 | 0 | 0 | 0 | 2.7 |  | Alpīnā vērene 'Schmidt', stādīšana, iesk.stādvietu sagatavošanu | gb. | 1280
2.8 |  | Dziedzerainā jāņoga, stādīšana, iesk.stādvietu sagatavošanu | gb. | 5 |  |  | 0 |  |  | 0 | 0 | 0 | 0 | 0 | 0 | 2.8 |  | Dziedzerainā jāņoga, stādīšana, iesk.stādvietu sagatavošanu | gb. | 5
2.9 |  | Finmarkas kārkls, stādīšana, iesk.stādvietu sagatavošanu | gb. | 104 |  |  | 0 |  |  | 0 | 0 | 0 | 0 | 0 | 0 | 2.9 |  | Finmarkas kārkls, stādīšana, iesk.stādvietu sagatavošanu | gb. | 104
2.10 |  | Ložņu kārkls, šķirne 'Nitida', stādīšana, iesk.stādvietu sagatavošanu | gb. | 18 |  |  | 0 |  |  | 0 | 0 | 0 | 0 | 0 | 0 | 2.10 |  | Ložņu kārkls, šķirne 'Nitida', stādīšana, iesk.stādvietu sagatavošanu | gb. | 18
2.11 |  | Iegrieztā stefanandra, stādīšana, iesk.stādvietu sagatavošanu | gb. | 125 |  |  | 0 |  |  | 0 | 0 | 0 | 0 | 0 | 0 | 2.11 |  | Iegrieztā stefanandra, stādīšana, iesk.stādvietu sagatavošanu | gb. | 125
2.12 |  | Parastā irbene, šķirne 'Anny's Magic Gold', stādīšana, iesk.stādvietu sagatavošanu | gb. | 17 |  |  | 0 |  |  | 0 | 0 | 0 | 0 | 0 | 0 | 2.12 |  | Parastā irbene, šķirne 'Anny's Magic Gold', stādīšana, iesk.stādvietu sagatavošanu | gb. | 17
4 |  | Mikss A (Dobe 2) | [13 empty] | 4 |  | Mikss A (Dobe 2)
4.1 |  | parastā ciņusmilga, šķirne 'Goldschleier', stādīšana, iesk.stādvietu sagatavošanu | gb. | 56 |  |  | 0 |  |  | 0 | 0 | 0 | 0 | 0 | 0 | 4.1 |  | parastā ciņusmilga, šķirne 'Goldschleier', stādīšana, iesk.stādvietu sagatavošanu | gb. | 56
4.2 |  | Rudbekija, šķirne 'Henry Eilers', stādīšana, iesk.stādvietu sagatavošanu | gb. | 59 |  |  | 0 |  |  | 0 | 0 | 0 | 0 | 0 | 0 | 4.2 |  | Rudbekija, šķirne 'Henry Eilers', stādīšana, iesk.stādvietu sagatavošanu | gb. | 59
4.3 |  | Ehinācija, šķirne 'Marmalade', stādīšana, iesk.stādvietu sagatavošanu | gb. | 40 |  |  | 0 |  |  | 0 | 0 | 0 | 0 | 0 | 0 | 4.3 |  | Ehinācija, šķirne 'Marmalade', stādīšana, iesk.stādvietu sagatavošanu | gb. | 40
4.4 |  | Ehinācija, šķirne 'SunSeekers InTanz Yellow', stādīšana, iesk.stādvietu sagatavošanu | gb. | 33 |  |  | 0 |  |  | 0 | 0 | 0 | 0 | 0 | 0 | 4.4 |  | Ehinācija, šķirne 'SunSeekers InTanz Yellow', stādīšana, iesk.stādvietu sagatavošanu | gb. | 33
4.5 |  | Ķīnas miskante, šķirne 'Ferner Osten', stādīšana, iesk.stādvietu sagatavošanu | gb. | 72 |  |  | 0 |  |  | 0 | 0 | 0 | 0 | 0 | 0 | 4.5 |  | Ķīnas miskante, šķirne 'Ferner Osten', stādīšana, iesk.stādvietu sagatavošanu | gb. | 72
4.6 |  | Helēnija, šķirne 'Double Trouble', stādīšana, iesk.stādvietu sagatavošanu | gb. | 33 |  |  | 0 |  |  | 0 | 0 | 0 | 0 | 0 | 0 | 4.6 |  | Helēnija, šķirne 'Double Trouble', stādīšana, iesk.stādvietu sagatavošanu | gb. | 33
4.7 |  | Helēnija, šķirne 'Mardi Gras', stādīšana, iesk.stādvietu sagatavošanu | gb. | 66 |  |  | 0 |  |  | 0 | 0 | 0 | 0 | 0 | 0 | 4.7 |  | Helēnija, šķirne 'Mardi Gras', stādīšana, iesk.stādvietu sagatavošanu | gb. | 66
4.8 |  | Skarbā saulesactiņa, šķirne 'Venus', stādīšana, iesk.stādvietu sagatavošanu | gb. | 56 |  |  | 0 |  |  | 0 | 0 | 0 | 0 | 0 | 0 | 4.8 |  | Skarbā saulesactiņa, šķirne 'Venus', stādīšana, iesk.stādvietu sagatavošanu | gb. | 56
4.9 |  | Vīgriežu pelašķis 'Parker' , stādīšana, iesk.stādvietu sagatavošanu | gb. | 36 |  |  | 0 |  |  | 0 | 0 | 0 | 0 | 0 | 0 | 4.9 |  | Vīgriežu pelašķis 'Parker' , stādīšana, iesk.stādvietu sagatavošanu | gb. | 36
5 |  | Mikss A (Dobe 3) | [13 empty] | 5 |  | Mikss A (Dobe 3)
5.1 |  | Parastā ciņusmilga, šķirne 'Goldschleier', stādīšana, iesk.stādvietu sagatavošanu | gb. | 45 |  |  | 0 |  |  | 0 | 0 | 0 | 0 | 0 | 0 | 5.1 |  | Parastā ciņusmilga, šķirne 'Goldschleier', stādīšana, iesk.stādvietu sagatavošanu | gb. | 45
5.2 |  | Rudbekija, šķirne 'Henry Eilers', stādīšana, iesk.stādvietu sagatavošanu | gb. | 58 |  |  | 0 |  |  | 0 | 0 | 0 | 0 | 0 | 0 | 5.2 |  | Rudbekija, šķirne 'Henry Eilers', stādīšana, iesk.stādvietu sagatavošanu | gb. | 58
5.3 |  | Ehinācija, šķirne 'Marmalade', stādīšana, iesk.stādvietu sagatavošanu | gb. | 19 |  |  | 0 |  |  | 0 | 0 | 0 | 0 | 0 | 0 | 5.3 |  | Ehinācija, šķirne 'Marmalade', stādīšana, iesk.stādvietu sagatavošanu | gb. | 19
5.4 |  | Ehinācija, šķirne 'SunSeekers InTanz Yellow', stādīšana, iesk.stādvietu sagatavošanu | gb. | 50 |  |  | 0 |  |  | 0 | 0 | 0 | 0 | 0 | 0 | 5.4 |  | Ehinācija, šķirne 'SunSeekers InTanz Yellow', stādīšana, iesk.stādvietu sagatavošanu | gb. | 50
5.5 |  | Ķīnas miskante, šķirne 'Ferner Osten', stādīšana, iesk.stādvietu sagatavošanu | gb. | 59 |  |  | 0 |  |  | 0 | 0 | 0 | 0 | 0 | 0 | 5.5 |  | Ķīnas miskante, šķirne 'Ferner Osten', stādīšana, iesk.stādvietu sagatavošanu | gb. | 59
5.6 |  | Lapsastu spalvzāle, stādīšana, iesk.stādvietu sagatavošanu | gb. | 42 |  |  | 0 |  |  | 0 | 0 | 0 | 0 | 0 | 0 | 5.6 |  | Lapsastu spalvzāle, stādīšana, iesk.stādvietu sagatavošanu | gb. | 42
5.7 |  | Helēnija, šķirne 'Double Trouble', stādīšana, iesk.stādvietu sagatavošanu | gb. | 68 |  |  | 0 |  |  | 0 | 0 | 0 | 0 | 0 | 0 | 5.7 |  | Helēnija, šķirne 'Double Trouble', stādīšana, iesk.stādvietu sagatavošanu | gb. | 68
5.8 |  | Helēnija, šķirne 'Mardi Gras', stādīšana, iesk.stādvietu sagatavošanu | gb. | 63 |  |  | 0 |  |  | 0 | 0 | 0 | 0 | 0 | 0 | 5.8 |  | Helēnija, šķirne 'Mardi Gras', stādīšana, iesk.stādvietu sagatavošanu | gb. | 63
5.9 |  | Skarbā saulesactiņa, šķirne 'Venus', stādīšana, iesk.stādvietu sagatavošanu | gb. | 69 |  |  | 0 |  |  | 0 | 0 | 0 | 0 | 0 | 0 | 5.9 |  | Skarbā saulesactiņa, šķirne 'Venus', stādīšana, iesk.stādvietu sagatavošanu | gb. | 69
5.10 |  | Vīgriežu pelašķis 'Parker', stādīšana, iesk.stādvietu sagatavošanu | gb. | 82 |  |  | 0 |  |  | 0 | 0 | 0 | 0 | 0 | 0 | 5.10 |  | Vīgriežu pelašķis 'Parker', stādīšana, iesk.stādvietu sagatavošanu | gb. | 82
7 |  | Mikss B (Dobe 2) | [13 empty] | 7 |  | Mikss B (Dobe 2)
7.1 |  | Parastā ciņusmilga, šķirne 'Goldschleier', stādīšana, iesk.stādvietu sagatavošanu | gb. | 45 |  |  | 0 |  |  | 0 | 0 | 0 | 0 | 0 | 0 | 7.1 |  | Parastā ciņusmilga, šķirne 'Goldschleier', stādīšana, iesk.stādvietu sagatavošanu | gb. | 45
7.2 |  | Rudbekija, šķirne 'Henry Eilers' , stādīšana, iesk.stādvietu sagatavošanu | gb. | 28 |  |  | 0 |  |  | 0 | 0 | 0 | 0 | 0 | 0 | 7.2 |  | Rudbekija, šķirne 'Henry Eilers' , stādīšana, iesk.stādvietu sagatavošanu | gb. | 28
7.3 |  | Parastā čīkstene, šķirne 'Purple Emperor' , stādīšana, iesk.stādvietu sagatavošanu | gb. | 30 |  |  | 0 |  |  | 0 | 0 | 0 | 0 | 0 | 0 | 7.3 |  | Parastā čīkstene, šķirne 'Purple Emperor' , stādīšana, iesk.stādvietu sagatavošanu | gb. | 30
7.4 |  | Ehinācija, šķirne 'SunSeekers InTanz Yellow', stādīšana, iesk.stādvietu sagatavošanu | gb. | 22 |  |  | 0 |  |  | 0 | 0 | 0 | 0 | 0 | 0 | 7.4 |  | Ehinācija, šķirne 'SunSeekers InTanz Yellow', stādīšana, iesk.stādvietu sagatavošanu | gb. | 22
7.5 |  | Lapsastu spalvzāle | gb. | 56 |  |  | 0 |  |  | 0 | 0 | 0 | 0 | 0 | 0 | 7.5 |  | Lapsastu spalvzāle | gb. | 56
7.6 |  | Parastais (tūkstošlapainais) pelašķis, šķirne 'Terracotta' | gb. | 34 |  |  | 0 |  |  | 0 | 0 | 0 | 0 | 0 | 0 | 7.6 |  | Parastais (tūkstošlapainais) pelašķis, šķirne 'Terracotta' | gb. | 34
7.7 |  | Helēnija, šķirne 'Double Trouble', stādīšana, iesk.stādvietu sagatavošanu | gb. | 23 |  |  | 0 |  |  | 0 | 0 | 0 | 0 | 0 | 0 | 7.7 |  | Helēnija, šķirne 'Double Trouble', stādīšana, iesk.stādvietu sagatavošanu | gb. | 23
7.8 |  | Smalklapu brūnactiņa, šķirne 'Zagreb', stādīšana, iesk.stādvietu sagatavošanu | gb. | 54 |  |  | 0 |  |  | 0 | 0 | 0 | 0 | 0 | 0 | 7.8 |  | Smalklapu brūnactiņa, šķirne 'Zagreb', stādīšana, iesk.stādvietu sagatavošanu | gb. | 54
7.9 |  | Šarlaksarkanā krizantēma, šķirne 'Robinsons Rot' , stādīšana, iesk.stādvietu sagatavošanu | gb. | 62 |  |  | 0 |  |  | 0 | 0 | 0 | 0 | 0 | 0 | 7.9 |  | Šarlaksarkanā krizantēma, šķirne 'Robinsons Rot' , stādīšana, iesk.stādvietu sagatavošanu | gb. | 62
8 |  | Mikss B (Dobe 3) | [13 empty] | 8 |  | Mikss B (Dobe 3)
8.1 |  | Parastā ciņusmilga, šķirne 'Goldschleier', stādīšana, iesk.stādvietu sagatavošanu | gb. | 21 |  |  | 0 |  |  | 0 | 0 | 0 | 0 | 0 | 0 | 8.1 |  | Parastā ciņusmilga, šķirne 'Goldschleier', stādīšana, iesk.stādvietu sagatavošanu | gb. | 21
8.2 |  | Rudbekija, šķirne 'Henry Eilers' , stādīšana, iesk.stādvietu sagatavošanu | gb. | 12 |  |  | 0 |  |  | 0 | 0 | 0 | 0 | 0 | 0 | 8.2 |  | Rudbekija, šķirne 'Henry Eilers' , stādīšana, iesk.stādvietu sagatavošanu | gb. | 12
8.3 |  | Rudbekija, šķirne 'Goldsturm', stādīšana, iesk.stādvietu sagatavošanu | gb. | 28 |  |  | 0 |  |  | 0 | 0 | 0 | 0 | 0 | 0 | 8.3 |  | Rudbekija, šķirne 'Goldsturm', stādīšana, iesk.stādvietu sagatavošanu | gb. | 28
8.4 |  | Ehinācija, šķirne 'SunSeekers InTanz Yellow', stādīšana, iesk.stādvietu sagatavošanu | gb. | 26 |  |  | 0 |  |  | 0 | 0 | 0 | 0 | 0 | 0 | 8.4 |  | Ehinācija, šķirne 'SunSeekers InTanz Yellow', stādīšana, iesk.stādvietu sagatavošanu | gb. | 26
8.5 |  | Lapsastu spalvzāle, stādīšana, iesk.stādvietu sagatavošanu | gb. | 53 |  |  | 0 |  |  | 0 | 0 | 0 | 0 | 0 | 0 | 8.5 |  | Lapsastu spalvzāle, stādīšana, iesk.stādvietu sagatavošanu | gb. | 53
8.6 |  | Smalklapu brūnactiņa, šķirne 'Zagreb', stādīšana, iesk.stādvietu sagatavošanu | gb. | 40 |  |  | 0 |  |  | 0 | 0 | 0 | 0 | 0 | 0 | 8.6 |  | Smalklapu brūnactiņa, šķirne 'Zagreb', stādīšana, iesk.stādvietu sagatavošanu | gb. | 40
8.7 |  | Šarlaksarkanā krizantēma, šķirne 'Robinsons Rot' , stādīšana, iesk.stādvietu sagatavošanu | gb. | 40 |  |  | 0 |  |  | 0 | 0 | 0 | 0 | 0 | 0 | 8.7 |  | Šarlaksarkanā krizantēma, šķirne 'Robinsons Rot' , stādīšana, iesk.stādvietu sagatavošanu | gb. | 40
9 |  | Grunts norakšana stādvietām | m3 | 365 |  |  | 0 |  |  | 0 | 0 | 0 | 0 | 0 | 0 | 9 |  | Grunts norakšana stādvietām | m3 | 365
10 |  | Auglīgā augsne krūmiem 50 cm | m3 | 267 |  |  | 0 |  |  | 0 | 0 | 0 | 0 | 0 | 0 | 10 |  | Auglīgā augsne krūmiem 50 cm | m3 | 267
11 |  | Auglīgā augsne kokiem 100cm | m3 | 12 |  |  | 0 |  |  | 0 | 0 | 0 | 0 | 0 | 0 | 11 |  | Auglīgā augsne kokiem 100cm | m3 | 12
12 |  | Auglīgā augsne ziemcietēm | m3 | 98 |  |  | 0 |  |  | 0 | 0 | 0 | 0 | 0 | 0 | 12 |  | Auglīgā augsne ziemcietēm | m3 | 98
13 |  | Impregnēti apaļkoka mieti, d.100, h=2500mm ar elastīgām lentām | gb | 36 |  |  | 0 |  |  | 0 | 0 | 0 | 0 | 0 | 0 | 13 |  | Impregnēti apaļkoka mieti, d.100, h=2500mm ar elastīgām lentām | gb | 36
14 |  | Priežu mizu mulča krūmiem (vidējā frakcija) 10cm | m2 | 534 |  |  | 0 |  |  | 0 | 0 | 0 | 0 | 0 | 0 | 14 |  | Priežu mizu mulča krūmiem (vidējā frakcija) 10cm | m2 | 534
15 |  | Priežu mizu mulča ziemcietēm (smalkā frakcija) 5cm | m2 | 294 |  |  | 0 |  |  | 0 | 0 | 0 | 0 | 0 | 0 | 15 |  | Priežu mizu mulča ziemcietēm (smalkā frakcija) 5cm | m2 | 294
16 |  | Zāliens uz 15cm augsnes kārtas, iesk.augsnes pievešanu | m2 | 2537 |  |  | 0 |  |  | 0 | 0 | 0 | 0 | 0 | 0 | 16 |  | Zāliens uz 15cm augsnes kārtas, iesk.augsnes pievešanu | m2 | 2537
TIEŠĀS IZMAKSAS KOPĀ, t. sk. darba devēja sociālais nodoklis (%) | [10 empty] | 0 | 0 | 0 | 0 | 0
Piezīme. * Aile aizpildāma, ja būvdarbu iedalījums veikts saskaņā ar 2017.gada 3.maija Ministra kabineta (MK) noteikumu Nr.239 1. pielikumu.
|  | Sastādīja: | 0
(paraksts un tā atšifrējums, amats, uzņēmuma nosaukums, datums)
|  | Tāme sastādīta: | 0
|  | Pārbaudīja: | 0
(paraksts un tā atšifrējums, amats, uzņēmuma nosaukums, datums)
|  | Sertifikāta Nr.: | 0
Note on C14: Ja lokālajā tāmē ir norādīta konkrēta ražotāja produkcija, pretendents, saskaņā ar Iepirkuma nolikumā noteikto kārtību, drīkst piedāvāt tās ekvivalentu.
Note on H15: Atbilstoši 03.05.2017. MK noteikumu Nr.239 19.punktam – darba algā jāiekļauj bruto darbaspēka izmaksas – darba algu, ietverot valsts noteiktos darba algas nodokļus un nodevas (tai skaitā darba devēja sociālais nodoklis)
Note on I15: Atbilstoši 03.05.2017. MK noteikumu Nr.239 18.1.punktam – būvizstrādājumu tiešajās izmaksās jāiekļauj: ar būvdarbu izpildi saistīto būvizstrādājumu iegādes izmaksas, ieskaitot transporta izmaksas to nogādei līdz būvobjektam, sagādes izmaksas, būvizstrādājumu tirgus cenas, importa operāciju nodokļus, iepakojuma izmaksas (tai skaitā tā utilizēšanas izmaksas vai atpakaļnodošanas ieņēmumus), kā arī būvražošanas procesa zudumus un normēto izlietojumu
Note on J15: Atbilstoši 03.05.2017. MK noteikumu Nr.239 18.4.punktam – tiešajās izmaksās jāiekļauj: būvmašīnu, ierīču, mehānismu un palīgiekārtu nomas vai ekspluatācijas izdevumus, kā arī to nolietojumu (amortizācijas izmaksas).